## Feeder
Name | Description | Comments
8100801

## Node
Name | GroupId | Latitude | Longitude | BusType | NominalVoltage | ConsistentPath | DistToSlack | Phases | Feeder | Comments
node_701T629-220416760 |  | 42.116511506753724 | -76.03836876685982 | PQ | 2771.281 | False | -1 | ABCD | 8100801
node_1358753_249_15300910_36 |  | 42.12199043448897 | -76.04246145365705 | PQ | 2771.281 | False | -1 | AN | 8100801
node_1358887_372_15299575_419 |  | 42.11833402247487 | -76.04195117609679 | PQ | 2771.281 | False | -1 | AN | 8100801
node_1358943_278_15299254_264 |  | 42.11745437685728 | -76.0417384789659 | PQ | 2771.281 | False | -1 | AN | 8100801
node_1358961_904_15300920_687 |  | 42.12201872020862 | -76.04166761543141 | PQ | 2771.281 | False | -1 | AN | 8100801
node_1359018_875_15300343_137 |  | 42.120436807031375 | -76.04145086645556 | PQ | 2771.281 | False | -1 | AN | 8100801
node_1359117_974_15300929_371 |  | 42.122042505740666 | -76.04107383942853 | PQ | 2771.281 | False | -1 | AN | 8100801
node_1359135_49_15299873_752 |  | 42.11915115848718 | -76.04100719894372 | PQ | 2771.281 | False | -1 | AN | 8100801
node_1359268_556_15300933_235 |  | 42.1220530892616 | -76.04050094279201 | PQ | 2771.281 | False | -1 | AN | 8100801
node_1359416_073_15300946_119 |  | 42.12208837862075 | -76.03993970709895 | PQ | 2771.281 | False | -1 | AN | 8100801
node_1359425_342_15299605_454 |  | 42.1184162885337 | -76.03990444273187 | PQ | 2771.281 | False | -1 | AN | 8100801
node_1359426_689_15299279_97 |  | 42.117524785757176 | -76.03989931800402 | PQ | 2771.281 | False | -1 | AN | 8100801
node_1359614_685_15300954_117 |  | 42.12211028519437 | -76.0391840779615 | PQ | 2771.281 | False | -1 | AN | 8100801
node_1359627_237_15300053_014 |  | 42.11964215826205 | -76.0391363232592 | PQ | 2771.281 | False | -1 | AN | 8100801
node_1359804_707_15300965_811 |  | 42.12214231513583 | -76.03846112990219 | PQ | 2771.281 | False | -1 | AN | 8100801
node_1359826_423_15298877_049 |  | 42.116421182537906 | -76.03837851031048 | PQ | 2771.281 | False | -1 | ABCN | 8100801
node_1359846_309_15299621_256 |  | 42.118459570313675 | -76.03830285304392 | PQ | 2771.281 | False | -1 | AN | 8100801
node_1359943_873_15299302_285 |  | 42.11758590668618 | -76.03793166599999 | PQ | 2771.281 | False | -1 | AN | 8100801
node_1359970_668_15298917_441 |  | 42.11653181648657 | -76.0378297231026 | PQ | 2771.281 | False | -1 | ABCD | 8100801
node_1360010_092_15300697_658 |  | 42.12140784233829 | -76.0376797325526 | PQ | 2771.281 | False | -1 | AN | 8100801
node_1360096_888_15300391_454 |  | 42.12056914760619 | -76.03734951289512 | PQ | 2771.281 | False | -1 | AN | 8100801
node_1360105_631_15297599_668 |  | 42.112922427735256 | -76.03731624972094 | PQ | 2771.281 | False | -1 | AN | 8100801
node_1360126_951_15299631_043 |  | 42.11848637696984 | -76.03723513673074 | PQ | 2771.281 | False | -1 | AN | 8100801
node_1360174_369_15298893_877 |  | 42.1164672745385 | -76.03705473261397 | PQ | 2771.281 | False | -1 | ABCN | 8100801
node_1360236_066_15300923_582 |  | 42.1220266496323 | -76.03682000333833 | PQ | 2771.281 | False | -1 | AN | 8100801
node_1360255_51_15300413_892 |  | 42.120630605433 | -76.03674602768254 | PQ | 2771.281 | False | -1 | AN | 8100801
node_1360280_219_15299252_403 |  | 42.11744927956627 | -76.0366520210749 | PQ | 2771.281 | False | -1 | AN | 8100801
node_1360352_191_15299938_114 |  | 42.119327446420534 | -76.03637820005562 | PQ | 2771.281 | False | -1 | AN | 8100801
node_1360390_977_15297985_766 |  | 42.11397995264896 | -76.03623063680806 | PQ | 2771.281 | False | -1 | AN | 8100801
node_1360400_45_15300996_53 |  | 42.12222645467508 | -76.03619459631292 | PQ | 2771.281 | False | -1 | AN | 8100801
node_1360404_623_15299653_737 |  | 42.1185485359823 | -76.03617871992887 | PQ | 2771.281 | False | -1 | AN | 8100801
node_1360493_195_15297739_559 |  | 42.11330559008705 | -76.03584174339188 | PQ | 2771.281 | False | -1 | AN | 8100801
node_1360496_167_15300724_278 |  | 42.12148075469009 | -76.0358304362715 | PQ | 2771.281 | False | -1 | AN | 8100801
node_1360571_793_15301007_047 |  | 42.12225526080595 | -76.03554271342922 | PQ | 2771.281 | False | -1 | AN | 8100801
node_1360638_684_15299267_486 |  | 42.11749059200061 | -76.03528822332473 | PQ | 2771.281 | False | -1 | AN | 8100801
node_1360690_695_15298920_221 |  | 42.11653943092452 | -76.03509034491321 | PQ | 2771.281 | False | -1 | ABCN | 8100801
node_1360693_219_15298196_591 |  | 42.11455740368453 | -76.03508074223089 | PQ | 2771.281 | False | -1 | AN | 8100801
node_1360698_318_15300419_705 |  | 42.12064652727751 | -76.03506134283421 | PQ | 2771.281 | False | -1 | AN | 8100801
node_1360741_104_15301010_753 |  | 42.122265411563866 | -76.03489856138961 | PQ | 2771.281 | False | -1 | AN | 8100801
node_1360825_842_15299675_153 |  | 42.11860719454451 | -76.03457617149449 | PQ | 2771.281 | False | -1 | AN | 8100801
node_1360832_137_15300001_25 |  | 42.11950037633199 | -76.03455222185691 | PQ | 2771.281 | False | -1 | AN | 8100801
node_1360843_77_15300746_162 |  | 42.12154069510732 | -76.03450796353538 | PQ | 2771.281 | False | -1 | AN | 8100801
node_1360996_871_15299286_987 |  | 42.11754400536545 | -76.03392548323926 | PQ | 2771.281 | False | -1 | AN | 8100801
node_1361048_46_15298183_858 |  | 42.114522527915355 | -76.03372921034753 | PQ | 2771.281 | False | -1 | AN | 8100801
node_1361063_173_15298578_836 |  | 42.11560437520637 | -76.03367323401429 | PQ | 2771.281 | False | -1 | AN | 8100801
node_1361065_414_15301030_13 |  | 42.12231848529192 | -76.0336647080194 | PQ | 2771.281 | False | -1 | AN | 8100801
node_1361066_516_15297529_037 |  | 42.11272896897044 | -76.03366051540611 | PQ | 2771.281 | False | -1 | AN | 8100801
node_1361103_77_15297780_876 |  | 42.11341875761669 | -76.03351878072802 | PQ | 2771.281 | False | -1 | AN | 8100801
node_1361106_356_15299690_309 |  | 42.118648706926315 | -76.03350894216364 | PQ | 2771.281 | False | -1 | AN | 8100801
node_1361109_712_15298222_734 |  | 42.11462900953025 | -76.03349617409631 | PQ | 2771.281 | False | -1 | AD | 8100801
node_1361158_005_15300684_915 |  | 42.121372939179054 | -76.03331244099894 | PQ | 2771.281 | False | -1 | AN | 8100801
node_1361224_44_15298940_353 |  | 42.11659457260244 | -76.03305968576892 | PQ | 2771.281 | False | -1 | ABCN | 8100801
node_1361256_565_15300442_06 |  | 42.12070775776678 | -76.03293746462397 | PQ | 2771.281 | False | -1 | AN | 8100801
node_1361259_591_15298191_468 |  | 42.11454337175447 | -76.03292595205791 | PQ | 2771.281 | False | -1 | AN | 8100801
node_1361404_39_15300117_12 |  | 42.11981774500976 | -76.03237505712974 | PQ | 2771.281 | False | -1 | AN | 8100801
node_1361431_747_15298388_748 |  | 42.115083722947624 | -76.03227097607567 | PQ | 2771.281 | False | -1 | AN | 8100801
node_1361516_728_15300765_433 |  | 42.121593478500685 | -76.03194766167508 | PQ | 2771.281 | False | -1 | AN | 8100801
node_1361541_741_15301084_502 |  | 42.12246741055081 | -76.03185249848445 | PQ | 2771.281 | False | -1 | AN | 8100801
node_1361570_958_15301917_674 |  | 42.12474947403573 | -76.03174134096875 | PQ | 2771.281 | False | -1 | AN | 8100801
node_1361591_035_15298204_931 |  | 42.11458024699835 | -76.03166495703329 | PQ | 2771.281 | False | -1 | AN | 8100801
node_1361631_817_15299336_292 |  | 42.11767905207865 | -76.0315097999054 | PQ | 2771.281 | False | -1 | AN | 8100801
node_1361673_818_15300397_469 |  | 42.12058562273001 | -76.03135000503197 | PQ | 2771.281 | False | -1 | AN | 8100801
node_1361697_373_15298674_114 |  | 42.11586534226325 | -76.03126038887416 | PQ | 2771.281 | False | -1 | AN | 8100801
node_1361704_539_15299945_07 |  | 42.119346498949426 | -76.03123312547417 | PQ | 2771.281 | False | -1 | AN | 8100801
node_1361773_556_15298305_113 |  | 42.11485464614288 | -76.03097054689796 | PQ | 2771.281 | False | -1 | AN | 8100801
node_1361796_247_15300757_204 |  | 42.121570939216575 | -76.03088421787072 | PQ | 2771.281 | False | -1 | AN | 8100801
node_1361893_915_15298969_244 |  | 42.116673705237886 | -76.03051263515368 | PQ | 2771.281 | False | -1 | ABCN | 8100801
node_1361953_303_15302216_763 |  | 42.12556868073691 | -76.03028669058229 | PQ | 2771.281 | False | -1 | AN | 8100801
node_1362016_364_15298626_679 |  | 42.115735417492125 | -76.03004677190145 | PQ | 2771.281 | False | -1 | AN | 8100801
node_1362016_559_15300385_888 |  | 42.12055390229627 | -76.03004603001435 | PQ | 2771.281 | False | -1 | AN | 8100801
node_1362025_321_15301211_671 |  | 42.122815727262505 | -76.03001269455375 | PQ | 2771.281 | False | -1 | AD | 8100801
node_1362064_447_15301364_221 |  | 42.123233562696996 | -76.02986383775944 | PQ | 2771.281 | False | -1 | AN | 8100801
node_1362106_746_15299389_872 |  | 42.11782580804443 | -76.02970290913032 | PQ | 2771.281 | False | -1 | AN | 8100801
node_1362109_293_15299686_818 |  | 42.118639145054786 | -76.02969321894335 | PQ | 2771.281 | False | -1 | AN | 8100801
node_1362116_444_15298192_163 |  | 42.11454527536396 | -76.0296660126116 | PQ | 2771.281 | False | -1 | AN | 8100801
node_1362316_15_15301102_489 |  | 42.12251667705989 | -76.02890622129726 | PQ | 2771.281 | False | -1 | AN | 8100801
node_1362318_896_15300846_742 |  | 42.121816184376414 | -76.02889577400501 | PQ | 2771.281 | False | -1 | AN | 8100801
node_1362338_827_15298616_873 |  | 42.11570855879484 | -76.02881994553371 | PQ | 2771.281 | False | -1 | AN | 8100801
node_1362353_515_15301470_406 |  | 42.12352440409726 | -76.0287640643142 | PQ | 2771.281 | False | -1 | AN | 8100801
node_1362357_215_15301922_523 |  | 42.124762755478024 | -76.02874998748194 | PQ | 2771.281 | False | -1 | AN | 8100801
node_1362578_882_15298274_304 |  | 42.11477026009305 | -76.02790664446132 | PQ | 2771.281 | False | -1 | AN | 8100801
node_1362621_441_15299006_415 |  | 42.11677551684677 | -76.0277447266494 | PQ | 2771.281 | False | -1 | ABCN | 8100801
node_1362648_575_15299051_262 |  | 42.116898353069196 | -76.02764149400981 | PQ | 2771.281 | False | -1 | ABCN | 8100801
node_1362657_963_15299398_954 |  | 42.11785068370104 | -76.02760577690137 | PQ | 2771.281 | False | -1 | ABCN | 8100801
node_1362662_192_15300867_825 |  | 42.121873930849475 | -76.02758968746255 | PQ | 2771.281 | False | -1 | AN | 8100801
node_1362671_092_15298635_371 |  | 42.11575922493622 | -76.02755582697415 | PQ | 2771.281 | False | -1 | AN | 8100801
node_1362833_722_15298891_767 |  | 42.11646149523489 | -76.02693709312814 | PQ | 2771.281 | False | -1 | AN | 8100801
node_1362845_314_15298371_399 |  | 42.11503620392467 | -76.02689299079313 | PQ | 2771.281 | False | -1 | AN | 8100801
node_1362850_974_15300421_072 |  | 42.120650271499336 | -76.02687145704432 | PQ | 2771.281 | False | -1 | AN | 8100801
node_1363944_177_15298758_551 |  | 42.11609661575117 | -76.02271231238062 | PQ | 2771.281 | False | -1 | AN | 8100801
node_1363951_824_15298384_599 |  | 42.11507235880985 | -76.02268321899244 | PQ | 2771.281 | False | -1 | AN | 8100801
node_1363963_28_15298006_39 |  | 42.11403644191806 | -76.02263963407613 | PQ | 2771.281 | False | -1 | AN | 8100801
node_1364029_68_15297740_934 |  | 42.113309356220924 | -76.02238701200532 | PQ | 2771.281 | False | -1 | AN | 8100801
node_1364042_042_15299432_297 |  | 42.11794201039322 | -76.02233998016739 | PQ | 2771.281 | False | -1 | ABCN | 8100801
node_1364047_756_15299406_854 |  | 42.117872321852026 | -76.02231824097292 | PQ | 2771.281 | False | -1 | ABCN | 8100801
node_1364048_362_15299380_245 |  | 42.1177994396293 | -76.02231593541606 | PQ | 2771.281 | False | -1 | ABCN | 8100801
node_8100801_200848811 |  | 42.11469759972986 | -76.03166443961457 | PQ | 2771.281 | False | -1 | AN | 8100801
node_8100801_200848813 |  | 42.11471716171395 | -76.030599123972 | PQ | 2771.281 | False | -1 | AD | 8100801
node_8100801_200848815 |  | 42.11462832477863 | -76.0301648917423 | PQ | 2771.281 | False | -1 | AD | 8100801
node_8100801_200848816 |  | 42.114649631509835 | -76.02967611368989 | PQ | 2771.281 | False | -1 | AN | 8100801
node_8100801_200848817 |  | 42.11465918516434 | -76.0292568105115 | PQ | 2771.281 | False | -1 | AD | 8100801
node_8100801_200848818 |  | 42.11467883753565 | -76.02880575456498 | PQ | 2771.281 | False | -1 | AD | 8100801
node_8100801_200848819 |  | 42.11470229986493 | -76.02833038374416 | PQ | 2771.281 | False | -1 | AD | 8100801
node_8100801_200848820 |  | 42.114722406911305 | -76.02785178666556 | PQ | 2771.281 | False | -1 | AN | 8100801
node_8100801_200848831 |  | 42.11465807312773 | -76.03235415113157 | PQ | 2771.281 | False | -1 | AD | 8100801
node_8100801_200848832 |  | 42.11464510119316 | -76.03292915929293 | PQ | 2771.281 | False | -1 | AN | 8100801
node_8100801_200848833 |  | 42.11461746461804 | -76.0334384704977 | PQ | 2771.281 | False | -1 | AD | 8100801
node_8100801_200848834 |  | 42.114591624831164 | -76.03377017392941 | PQ | 2771.281 | False | -1 | AN | 8100801
node_8100801_200848835 |  | 42.11457794075492 | -76.03422534639822 | PQ | 2771.281 | False | -1 | AD | 8100801
node_8100801_200848836 |  | 42.114569093764075 | -76.03465193528844 | PQ | 2771.281 | False | -1 | AD | 8100801
node_8100801_200848837 |  | 42.114573774726104 | -76.03496100165205 | PQ | 2771.281 | False | -1 | AN | 8100801
node_8100801_200849179 |  | 42.1192149170794 | -76.04090141345156 | PQ | 2771.281 | False | -1 | AN | 8100801
node_8100801_200849395 |  | 42.116769304780135 | -76.03704077752728 | PQ | 2771.281 | False | -1 | AD | 8100801
node_8100801_200849396 |  | 42.11710163665016 | -76.03704103623663 | PQ | 2771.281 | False | -1 | AD | 8100801
node_8100801_200849397 |  | 42.11741755365452 | -76.03705490762323 | PQ | 2771.281 | False | -1 | AD | 8100801
node_8100801_200849400 |  | 42.11749768876633 | -76.0383101121239 | PQ | 2771.281 | False | -1 | AD | 8100801
node_8100801_200849401 |  | 42.11750471979589 | -76.0379190919647 | PQ | 2771.281 | False | -1 | AN | 8100801
node_8100801_200849402 |  | 42.11750995677623 | -76.03750277916201 | PQ | 2771.281 | False | -1 | AD | 8100801
node_8100801_200849403 |  | 42.117522931449805 | -76.03716510639252 | PQ | 2771.281 | False | -1 | AD | 8100801
node_8100801_200849404 |  | 42.117550581719954 | -76.03665525874631 | PQ | 2771.281 | False | -1 | AN | 8100801
node_8100801_200849405 |  | 42.117561017334545 | -76.03620204562037 | PQ | 2771.281 | False | -1 | AD | 8100801
node_8100801_200849406 |  | 42.11758778564461 | -76.03574518773624 | PQ | 2771.281 | False | -1 | AD | 8100801
node_8100801_200849407 |  | 42.11757283340838 | -76.03528672052778 | PQ | 2771.281 | False | -1 | AN | 8100801
node_8100801_200849408 |  | 42.11762142612187 | -76.034841321946 | PQ | 2771.281 | False | -1 | AD | 8100801
node_8100801_200849409 |  | 42.11762817777278 | -76.03438001654379 | PQ | 2771.281 | False | -1 | AD | 8100801
node_8100801_200849410 |  | 42.117364310108066 | -76.04173360533831 | PQ | 2771.281 | False | -1 | AN | 8100801
node_8100801_200849411 |  | 42.1176399007204 | -76.03393186727291 | PQ | 2771.281 | False | -1 | AN | 8100801
node_8100801_200849420 |  | 42.11791062137926 | -76.02965340433536 | PQ | 2771.281 | False | -1 | AN | 8100801
node_8100801_200849421 |  | 42.11792473274051 | -76.02900472107758 | PQ | 2771.281 | False | -1 | AD | 8100801
node_8100801_200849422 |  | 42.11738072497374 | -76.04127482235225 | PQ | 2771.281 | False | -1 | AD | 8100801
node_8100801_200849423 |  | 42.11739572925109 | -76.04080964011433 | PQ | 2771.281 | False | -1 | AD | 8100801
node_8100801_200849424 |  | 42.11740263154736 | -76.04038985375819 | PQ | 2771.281 | False | -1 | AD | 8100801
node_8100801_200849425 |  | 42.117444091888046 | -76.03990618521543 | PQ | 2771.281 | False | -1 | AN | 8100801
node_8100801_200849426 |  | 42.11743976151884 | -76.03950671134777 | PQ | 2771.281 | False | -1 | AD | 8100801
node_8100801_200849427 |  | 42.117449413777585 | -76.0391106958154 | PQ | 2771.281 | False | -1 | AD | 8100801
node_8100801_200849428 |  | 42.11746779251089 | -76.038655941847 | PQ | 2771.281 | False | -1 | AD | 8100801
node_8100801_200849444 |  | 42.11698906348492 | -76.03128145085887 | PQ | 2771.281 | False | -1 | ABCD | 8100801
node_8100801_200849445 |  | 42.120115581832515 | -76.03274286953847 | PQ | 2771.281 | False | -1 | AD | 8100801
node_8100801_200849446 |  | 42.12025117360799 | -76.03296072944269 | PQ | 2771.281 | False | -1 | AD | 8100801
node_8100801_200849447 |  | 42.117356167041876 | -76.03147557418026 | PQ | 2771.281 | False | -1 | AD | 8100801
node_8100801_200849448 |  | 42.11771110393217 | -76.03168139649063 | PQ | 2771.281 | False | -1 | AN | 8100801
node_8100801_200849449 |  | 42.11807200637851 | -76.03187402462416 | PQ | 2771.281 | False | -1 | AD | 8100801
node_8100801_200849451 |  | 42.11845547002102 | -76.03193475664399 | PQ | 2771.281 | False | -1 | AD | 8100801
node_8100801_200849453 |  | 42.118649087648215 | -76.0317880646382 | PQ | 2771.281 | False | -1 | AD | 8100801
node_8100801_200849454 |  | 42.1191375894492 | -76.03205925671395 | PQ | 2771.281 | False | -1 | AD | 8100801
node_8100801_200849455 |  | 42.119555780954535 | -76.0323095580097 | PQ | 2771.281 | False | -1 | AD | 8100801
node_8100801_200849456 |  | 42.11978839929462 | -76.03248065619898 | PQ | 2771.281 | False | -1 | AN | 8100801
node_8100801_200849486 |  | 42.11861524174547 | -76.03245049373245 | PQ | 2771.281 | False | -1 | AD | 8100801
node_8100801_200849487 |  | 42.11841427810297 | -76.03724266593372 | PQ | 2771.281 | False | -1 | AN | 8100801
node_8100801_200849488 |  | 42.118739121529345 | -76.03129332105256 | PQ | 2771.281 | False | -1 | AD | 8100801
node_8100801_200849491 |  | 42.1183840339937 | -76.03777720130007 | PQ | 2771.281 | False | -1 | AD | 8100801
node_8100801_200849492 |  | 42.11837391884287 | -76.03829557494117 | PQ | 2771.281 | False | -1 | AN | 8100801
node_8100801_200849493 |  | 42.11835641659163 | -76.038840302695 | PQ | 2771.281 | False | -1 | AD | 8100801
node_8100801_200849494 |  | 42.1183340361699 | -76.03936732027202 | PQ | 2771.281 | False | -1 | AD | 8100801
node_8100801_200849495 |  | 42.11832428804593 | -76.0398932611616 | PQ | 2771.281 | False | -1 | AN | 8100801
node_8100801_200849496 |  | 42.118290428448155 | -76.04042656385398 | PQ | 2771.281 | False | -1 | AD | 8100801
node_8100801_200849497 |  | 42.11828853031668 | -76.04086337937262 | PQ | 2771.281 | False | -1 | AD | 8100801
node_8100801_200849498 |  | 42.118269554479966 | -76.04135689789341 | PQ | 2771.281 | False | -1 | AD | 8100801
node_8100801_200849499 |  | 42.11826055136576 | -76.04193432194357 | PQ | 2771.281 | False | -1 | AN | 8100801
node_8100801_200849500 |  | 42.11856897718746 | -76.03298702268262 | PQ | 2771.281 | False | -1 | AD | 8100801
node_8100801_200849506 |  | 42.11847507856822 | -76.03561421232345 | PQ | 2771.281 | False | -1 | AD | 8100801
node_8100801_200849507 |  | 42.11845302134925 | -76.03617905092464 | PQ | 2771.281 | False | -1 | AN | 8100801
node_8100801_200849508 |  | 42.118438099242084 | -76.03670512497345 | PQ | 2771.281 | False | -1 | AD | 8100801
node_8100801_200849510 |  | 42.115401636687686 | -76.02679529377271 | PQ | 2771.281 | False | -1 | AD | 8100801
node_8100801_200849511 |  | 42.115776258817355 | -76.02679626773731 | PQ | 2771.281 | False | -1 | AD | 8100801
node_8100801_200849512 |  | 42.116036475386466 | -76.02680999455104 | PQ | 2771.281 | False | -1 | AD | 8100801
node_8100801_200849513 |  | 42.1164968119841 | -76.02680956083242 | PQ | 2771.281 | False | -1 | AN | 8100801
node_8100801_200849514 |  | 42.11680968595228 | -76.0268220473631 | PQ | 2771.281 | False | -1 | AD | 8100801
node_8100801_200849524 |  | 42.11504348146481 | -76.02675735100294 | PQ | 2771.281 | False | -1 | AN | 8100801
node_8100801_200849526 |  | 42.1166838970809 | -76.02998346800634 | PQ | 2771.281 | False | -1 | AD | 8100801
node_8100801_200849527 |  | 42.116204951673424 | -76.02997302832317 | PQ | 2771.281 | False | -1 | AD | 8100801
node_8100801_200849528 |  | 42.11574629682576 | -76.0299420516831 | PQ | 2771.281 | False | -1 | AN | 8100801
node_8100801_200849541 |  | 42.11504552476362 | -76.0276459110915 | PQ | 2771.281 | False | -1 | AD | 8100801
node_8100801_200849545 |  | 42.116095539321634 | -76.02769529414088 | PQ | 2771.281 | False | -1 | AD | 8100801
node_8100801_200849642 |  | 42.11704504877683 | -76.02846044226058 | PQ | 2771.281 | False | -1 | AD | 8100801
node_8100801_200849643 |  | 42.11756567912352 | -76.02848445277095 | PQ | 2771.281 | False | -1 | AD | 8100801
node_8100801_200849644 |  | 42.117893327292514 | -76.02858864035241 | PQ | 2771.281 | False | -1 | AD | 8100801
node_8100801_200849663 |  | 42.118001742645966 | -76.02971057529707 | PQ | 2771.281 | False | -1 | AD | 8100801
node_8100801_200849664 |  | 42.12127418430137 | -76.0299371628373 | PQ | 2771.281 | False | -1 | AD | 8100801
node_8100801_200849665 |  | 42.12163905282907 | -76.02996164130724 | PQ | 2771.281 | False | -1 | AD | 8100801
node_8100801_200849666 |  | 42.12158987396819 | -76.0302377945152 | PQ | 2771.281 | False | -1 | AD | 8100801
node_8100801_200849667 |  | 42.12158717604683 | -76.03073791392896 | PQ | 2771.281 | False | -1 | AN | 8100801
node_8100801_200849668 |  | 42.12197927577669 | -76.02996587196601 | PQ | 2771.281 | False | -1 | AD | 8100801
node_8100801_200849669 |  | 42.12227643332584 | -76.0299730930005 | PQ | 2771.281 | False | -1 | AD | 8100801
node_8100801_200849670 |  | 42.12248042357047 | -76.03000178310647 | PQ | 2771.281 | False | -1 | AD | 8100801
node_8100801_200849671 |  | 42.12285763406124 | -76.03001405658237 | PQ | 2771.281 | False | -1 | AD | 8100801
node_8100801_200849672 |  | 42.12321577011107 | -76.02998912156653 | PQ | 2771.281 | False | -1 | AN | 8100801
node_8100801_200849673 |  | 42.123576409612795 | -76.03000364353106 | PQ | 2771.281 | False | -1 | AD | 8100801
node_8100801_200849674 |  | 42.12394079881435 | -76.02996216253048 | PQ | 2771.281 | False | -1 | AD | 8100801
node_8100801_200849675 |  | 42.12427098878134 | -76.0299743903518 | PQ | 2771.281 | False | -1 | AD | 8100801
node_8100801_200849676 |  | 42.11828097065887 | -76.029745942387 | PQ | 2771.281 | False | -1 | AD | 8100801
node_8100801_200849677 |  | 42.12467335156837 | -76.03012672830869 | PQ | 2771.281 | False | -1 | AD | 8100801
node_8100801_200849678 |  | 42.125137950060044 | -76.03013219164143 | PQ | 2771.281 | False | -1 | AD | 8100801
node_8100801_200849679 |  | 42.125580294124276 | -76.03015940177772 | PQ | 2771.281 | False | -1 | AN | 8100801
node_8100801_200849680 |  | 42.12597021086599 | -76.03022921906117 | PQ | 2771.281 | False | -1 | AD | 8100801
node_8100801_200849681 |  | 42.12603768628997 | -76.03025872334068 | PQ | 2771.281 | False | -1 | AD | 8100801
node_8100801_200849682 |  | 42.1260333696158 | -76.03080765512144 | PQ | 2771.281 | False | -1 | AD | 8100801
node_8100801_200849683 |  | 42.125438164340395 | -76.03124716806549 | PQ | 2771.281 | False | -1 | AD | 8100801
node_8100801_200849684 |  | 42.12484337265497 | -76.0316828460239 | PQ | 2771.281 | False | -1 | AN | 8100801
node_8100801_200849686 |  | 42.11916828823353 | -76.02978034312139 | PQ | 2771.281 | False | -1 | AD | 8100801
node_8100801_200849687 |  | 42.11948883141979 | -76.02982465090206 | PQ | 2771.281 | False | -1 | AD | 8100801
node_8100801_200849688 |  | 42.11988150908 | -76.02983230565518 | PQ | 2771.281 | False | -1 | AD | 8100801
node_8100801_200849689 |  | 42.12024519983492 | -76.02986711347634 | PQ | 2771.281 | False | -1 | AD | 8100801
node_8100801_200849690 |  | 42.12056001028066 | -76.0299487020352 | PQ | 2771.281 | False | -1 | AN | 8100801
node_8100801_200849691 |  | 42.1209311785232 | -76.02993707913721 | PQ | 2771.281 | False | -1 | AD | 8100801
node_8100801_200849701 |  | 42.11676960880985 | -76.02258881671168 | PQ | 2771.281 | False | -1 | AD | 8100801
node_8100801_200849703 |  | 42.113683737318034 | -76.02251011200116 | PQ | 2771.281 | False | -1 | AD | 8100801
node_8100801_200849704 |  | 42.113323560708395 | -76.02250102673752 | PQ | 2771.281 | False | -1 | AN | 8100801
node_8100801_200849707 |  | 42.11644061578869 | -76.02260780521702 | PQ | 2771.281 | False | -1 | AD | 8100801
node_8100801_200849711 |  | 42.115058751425785 | -76.02254997606829 | PQ | 2771.281 | False | -1 | AN | 8100801
node_8100801_200849712 |  | 42.11472669619541 | -76.02254216152411 | PQ | 2771.281 | False | -1 | AD | 8100801
node_8100801_200849713 |  | 42.114371184113764 | -76.0225309304947 | PQ | 2771.281 | False | -1 | AD | 8100801
node_8100801_200849714 |  | 42.114038529040975 | -76.0225350013624 | PQ | 2771.281 | False | -1 | AN | 8100801
node_8100801_200849717 |  | 42.11954294323128 | -76.03463574693134 | PQ | 2771.281 | False | -1 | AN | 8100801
node_8100801_200849718 |  | 42.11986494356897 | -76.03434387713038 | PQ | 2771.281 | False | -1 | AD | 8100801
node_8100801_200849719 |  | 42.120216645692636 | -76.03413716455549 | PQ | 2771.281 | False | -1 | AD | 8100801
node_8100801_200849753 |  | 42.12077873638002 | -76.02594121431407 | PQ | 2771.281 | False | -1 | AD | 8100801
node_8100801_200849756 |  | 42.1206805621717 | -76.03136996369737 | PQ | 2771.281 | False | -1 | AN | 8100801
node_8100801_200849757 |  | 42.12067164396669 | -76.03189472898123 | PQ | 2771.281 | False | -1 | AD | 8100801
node_8100801_200849758 |  | 42.120643843051184 | -76.03243146337707 | PQ | 2771.281 | False | -1 | AD | 8100801
node_8100801_200849759 |  | 42.12062391677923 | -76.03296934294221 | PQ | 2771.281 | False | -1 | AN | 8100801
node_8100801_200849760 |  | 42.120605190192116 | -76.03348915089839 | PQ | 2771.281 | False | -1 | AD | 8100801
node_8100801_200849761 |  | 42.120581448484174 | -76.03403843269767 | PQ | 2771.281 | False | -1 | AD | 8100801
node_8100801_200849762 |  | 42.12056201797239 | -76.03451874943254 | PQ | 2771.281 | False | -1 | AD | 8100801
node_8100801_200849763 |  | 42.12054993895393 | -76.03507471582486 | PQ | 2771.281 | False | -1 | AN | 8100801
node_8100801_200849764 |  | 42.12074709537747 | -76.02642955103877 | PQ | 2771.281 | False | -1 | AD | 8100801
node_8100801_200849765 |  | 42.120538848716805 | -76.03561717226277 | PQ | 2771.281 | False | -1 | AD | 8100801
node_8100801_200849766 |  | 42.12052160119317 | -76.03618163040905 | PQ | 2771.281 | False | -1 | AD | 8100801
node_8100801_200849767 |  | 42.120498829093506 | -76.03674701306079 | PQ | 2771.281 | False | -1 | AN | 8100801
node_8100801_200849768 |  | 42.12047916576618 | -76.03735181084286 | PQ | 2771.281 | False | -1 | AN | 8100801
node_8100801_200849769 |  | 42.12045991602882 | -76.03797566180762 | PQ | 2771.281 | False | -1 | AD | 8100801
node_8100801_200849770 |  | 42.120438190229635 | -76.03858793933354 | PQ | 2771.281 | False | -1 | AD | 8100801
node_8100801_200849771 |  | 42.120414558081954 | -76.03920401760416 | PQ | 2771.281 | False | -1 | AD | 8100801
node_8100801_200849772 |  | 42.12040792420832 | -76.03982222642237 | PQ | 2771.281 | False | -1 | AD | 8100801
node_8100801_200849773 |  | 42.120385809470214 | -76.04012690233614 | PQ | 2771.281 | False | -1 | AD | 8100801
node_8100801_200849774 |  | 42.120354157511635 | -76.04085289023031 | PQ | 2771.281 | False | -1 | AD | 8100801
node_8100801_200849775 |  | 42.120727558044436 | -76.02690550776019 | PQ | 2771.281 | False | -1 | AN | 8100801
node_8100801_200849776 |  | 42.12033068422633 | -76.04145905004101 | PQ | 2771.281 | False | -1 | AN | 8100801
node_8100801_200849777 |  | 42.120298544724605 | -76.04205984543727 | PQ | 2771.281 | False | -1 | AD | 8100801
node_8100801_200849778 |  | 42.12029382267748 | -76.04278819215197 | PQ | 2771.281 | False | -1 | AD | 8100801
node_8100801_200849779 |  | 42.12066455267898 | -76.02738518913533 | PQ | 2771.281 | False | -1 | AD | 8100801
node_8100801_200849780 |  | 42.120676683738566 | -76.02785293183489 | PQ | 2771.281 | False | -1 | AD | 8100801
node_8100801_200849781 |  | 42.120671298851875 | -76.02831287520847 | PQ | 2771.281 | False | -1 | AD | 8100801
node_8100801_200849782 |  | 42.12064878969684 | -76.02880215546138 | PQ | 2771.281 | False | -1 | AD | 8100801
node_8100801_200849783 |  | 42.120635215180855 | -76.0292760729444 | PQ | 2771.281 | False | -1 | AD | 8100801
node_8100801_200849784 |  | 42.120614327517636 | -76.0298799157846 | PQ | 2771.281 | False | -1 | AD | 8100801
node_8100801_200849785 |  | 42.12112609170044 | -76.0290239150286 | PQ | 2771.281 | False | -1 | AD | 8100801
node_8100801_200849786 |  | 42.12431971570614 | -76.0289093828777 | PQ | 2771.281 | False | -1 | AD | 8100801
node_8100801_200849787 |  | 42.124713519098016 | -76.02889133409602 | PQ | 2771.281 | False | -1 | AN | 8100801
node_8100801_200849792 |  | 42.12145958764822 | -76.02902316172785 | PQ | 2771.281 | False | -1 | AD | 8100801
node_8100801_200849793 |  | 42.12181052011107 | -76.02902505639338 | PQ | 2771.281 | False | -1 | AN | 8100801
node_8100801_200849794 |  | 42.122176665015765 | -76.02903191980023 | PQ | 2771.281 | False | -1 | AD | 8100801
node_8100801_200849795 |  | 42.12249674804893 | -76.02905591128787 | PQ | 2771.281 | False | -1 | AN | 8100801
node_8100801_200849796 |  | 42.122874511819006 | -76.02906492806962 | PQ | 2771.281 | False | -1 | AD | 8100801
node_8100801_200849797 |  | 42.12314522699986 | -76.02890875893162 | PQ | 2771.281 | False | -1 | AD | 8100801
node_8100801_200849798 |  | 42.123521259717855 | -76.02890191074296 | PQ | 2771.281 | False | -1 | AN | 8100801
node_8100801_200849799 |  | 42.1239022774276 | -76.02890095960564 | PQ | 2771.281 | False | -1 | AD | 8100801
node_8100801_200849829 |  | 42.11675073705539 | -76.02872730856382 | PQ | 2771.281 | False | -1 | AD | 8100801
node_8100801_200849830 |  | 42.116433064347895 | -76.02870615146539 | PQ | 2771.281 | False | -1 | AD | 8100801
node_8100801_200849831 |  | 42.11608061995348 | -76.02869283554297 | PQ | 2771.281 | False | -1 | AD | 8100801
node_8100801_200849832 |  | 42.115728737055385 | -76.02869693304253 | PQ | 2771.281 | False | -1 | AN | 8100801
node_8100801_200849845 |  | 42.11939592158188 | -76.03114161465085 | PQ | 2771.281 | False | -1 | AN | 8100801
node_8100801_200849848 |  | 42.12115928024164 | -76.02767193040388 | PQ | 2771.281 | False | -1 | AD | 8100801
node_8100801_200849849 |  | 42.121507657211474 | -76.0276890546801 | PQ | 2771.281 | False | -1 | AD | 8100801
node_8100801_200849850 |  | 42.121865338586225 | -76.02773847197042 | PQ | 2771.281 | False | -1 | AN | 8100801
node_8100801_200849859 |  | 42.12000735547052 | -76.03569720856554 | PQ | 2771.281 | False | -1 | AD | 8100801
node_8100801_200849861 |  | 42.11966154221072 | -76.03603988051276 | PQ | 2771.281 | False | -1 | AD | 8100801
node_8100801_200849862 |  | 42.11940214734354 | -76.03643411171153 | PQ | 2771.281 | False | -1 | AN | 8100801
node_8100801_200849863 |  | 42.119315701560865 | -76.03696061186984 | PQ | 2771.281 | False | -1 | AD | 8100801
node_8100801_200849864 |  | 42.11929660794688 | -76.0375326296555 | PQ | 2771.281 | False | -1 | AD | 8100801
node_8100801_200849865 |  | 42.11927596131623 | -76.03810253972087 | PQ | 2771.281 | False | -1 | AD | 8100801
node_8100801_200849866 |  | 42.11925712242984 | -76.03866638533472 | PQ | 2771.281 | False | -1 | AD | 8100801
node_8100801_200849867 |  | 42.119558593914164 | -76.03920630033372 | PQ | 2771.281 | False | -1 | AN | 8100801
node_8100801_200849869 |  | 42.11932899669819 | -76.03970384026309 | PQ | 2771.281 | False | -1 | AD | 8100801
node_8100801_200849870 |  | 42.11924349587274 | -76.04010144609705 | PQ | 2771.281 | False | -1 | AD | 8100801
node_8100801_200849972 |  | 42.11776702348792 | -76.0228805837898 | PQ | 2771.281 | False | -1 | ABCD | 8100801
node_8100801_200849973 |  | 42.11729627866577 | -76.02305915791838 | PQ | 2771.281 | False | -1 | ABCD | 8100801
node_8100801_200849974 |  | 42.118214527840315 | -76.02273714847819 | PQ | 2771.281 | False | -1 | ABCD | 8100801
node_8100801_200849975 |  | 42.11811793403873 | -76.0227670788672 | PQ | 2771.281 | False | -1 | ABCD | 8100801
node_8100801_200849984 |  | 42.11783252682726 | -76.02260519910078 | PQ | 2771.281 | False | -1 | ABCN | 8100801
node_8100801_200850011 |  | 42.12183053950923 | -76.03297033212502 | PQ | 2771.281 | False | -1 | AD | 8100801
node_8100801_200850013 |  | 42.12226993914153 | -76.03245081711914 | PQ | 2771.281 | False | -1 | AD | 8100801
node_8100801_200850014 |  | 42.12238962276753 | -76.03183524104902 | PQ | 2771.281 | False | -1 | AN | 8100801
node_8100801_200850015 |  | 42.12243518613988 | -76.0311944788628 | PQ | 2771.281 | False | -1 | AD | 8100801
node_8100801_200850016 |  | 42.122438193568975 | -76.03054109318214 | PQ | 2771.281 | False | -1 | AD | 8100801
node_8100801_200850017 |  | 42.12244555601832 | -76.02992808898732 | PQ | 2771.281 | False | -1 | AD | 8100801
node_8100801_200850102 |  | 42.12226254656312 | -76.03310824703566 | PQ | 2771.281 | False | -1 | AD | 8100801
node_8100801_200850104 |  | 42.122028580631856 | -76.0392061063017 | PQ | 2771.281 | False | -1 | AN | 8100801
node_8100801_200850105 |  | 42.122003033918666 | -76.03995220884781 | PQ | 2771.281 | False | -1 | AN | 8100801
node_8100801_200850106 |  | 42.12197458933664 | -76.04050418046342 | PQ | 2771.281 | False | -1 | AN | 8100801
node_8100801_200850107 |  | 42.121956402333794 | -76.04108680152787 | PQ | 2771.281 | False | -1 | AN | 8100801
node_8100801_200850108 |  | 42.12193338372355 | -76.04167167108092 | PQ | 2771.281 | False | -1 | AN | 8100801
node_8100801_200850109 |  | 42.121929417642214 | -76.04247417606979 | PQ | 2771.281 | False | -1 | AN | 8100801
node_8100801_200850110 |  | 42.12192544060484 | -76.04286071827451 | PQ | 2771.281 | False | -1 | AD | 8100801
node_8100801_200850111 |  | 42.12224909530242 | -76.03364089915013 | PQ | 2771.281 | False | -1 | AN | 8100801
node_8100801_200850112 |  | 42.12222575622843 | -76.03425269730285 | PQ | 2771.281 | False | -1 | AD | 8100801
node_8100801_200850113 |  | 42.12221380868228 | -76.03488778690611 | PQ | 2771.281 | False | -1 | AN | 8100801
node_8100801_200850114 |  | 42.1222254850668 | -76.03549418640343 | PQ | 2771.281 | False | -1 | AN | 8100801
node_8100801_200850115 |  | 42.12215221390516 | -76.03618307994232 | PQ | 2771.281 | False | -1 | AN | 8100801
node_8100801_200850116 |  | 42.12213518276303 | -76.03681958103337 | PQ | 2771.281 | False | -1 | AN | 8100801
node_8100801_200850118 |  | 42.12207521495573 | -76.03773563279488 | PQ | 2771.281 | False | -1 | AD | 8100801
node_8100801_200850120 |  | 42.122053239906954 | -76.03847367350109 | PQ | 2771.281 | False | -1 | AN | 8100801
node_8100801_200851111 |  | 42.1132586681675 | -76.03530360131283 | PQ | 2771.281 | False | -1 | AD | 8100801
node_8100801_200851112 |  | 42.11333844994748 | -76.03477447982007 | PQ | 2771.281 | False | -1 | AD | 8100801
node_8100801_200851113 |  | 42.113407867327034 | -76.03420039616418 | PQ | 2771.281 | False | -1 | AD | 8100801
node_8100801_200851139 |  | 42.112968185577074 | -76.0371985559896 | PQ | 2771.281 | False | -1 | AN | 8100801
node_8100801_200851140 |  | 42.113169562809546 | -76.03670257973 | PQ | 2771.281 | False | -1 | AD | 8100801
node_8100801_200851142 |  | 42.11326959132523 | -76.03631235091704 | PQ | 2771.281 | False | -1 | AD | 8100801
node_8100801_200851143 |  | 42.11367291550353 | -76.03634125027321 | PQ | 2771.281 | False | -1 | AD | 8100801
node_8100801_200851144 |  | 42.11394272133424 | -76.03637259595456 | PQ | 2771.281 | False | -1 | AN | 8100801
node_8100801_200851147 |  | 42.11320143662765 | -76.03584600829161 | PQ | 2771.281 | False | -1 | AN | 8100801
node_8100801_200852771 |  | 42.116868098003906 | -76.0273041294088 | PQ | 2771.281 | False | -1 | ABCD | 8100801
node_8100801_200852773 |  | 42.11685739396669 | -76.02768692793707 | PQ | 2771.281 | False | -1 | ABCN | 8100801
node_8100801_200852775 |  | 42.11683720748912 | -76.02829878696257 | PQ | 2771.281 | False | -1 | ABCD | 8100801
node_8100801_200852777 |  | 42.11682588991446 | -76.02867903644281 | PQ | 2771.281 | False | -1 | ABCD | 8100801
node_8100801_200852779 |  | 42.11680176474562 | -76.02937123993956 | PQ | 2771.281 | False | -1 | ABCD | 8100801
node_8100801_200852781 |  | 42.11678018411377 | -76.03007204552219 | PQ | 2771.281 | False | -1 | ABCD | 8100801
node_8100801_200852783 |  | 42.11676716287709 | -76.03050948118235 | PQ | 2771.281 | False | -1 | ABCN | 8100801
node_8100801_200852785 |  | 42.11674281858773 | -76.03115224075692 | PQ | 2771.281 | False | -1 | ABCD | 8100801
node_8100801_200852788 |  | 42.11671631322228 | -76.03195981720995 | PQ | 2771.281 | False | -1 | ABCD | 8100801
node_8100801_200852790 |  | 42.11669381228426 | -76.0324060794244 | PQ | 2771.281 | False | -1 | ABCD | 8100801
node_8100801_200852795 |  | 42.11668592120667 | -76.03307215708139 | PQ | 2771.281 | False | -1 | ABCN | 8100801
node_8100801_200852797 |  | 42.11666385577068 | -76.03355724091648 | PQ | 2771.281 | False | -1 | ABCD | 8100801
node_8100801_200852799 |  | 42.11664353234279 | -76.03408943648503 | PQ | 2771.281 | False | -1 | ABCD | 8100801
node_8100801_200852801 |  | 42.11662195718896 | -76.03457732807748 | PQ | 2771.281 | False | -1 | ABCD | 8100801
node_8100801_200852803 |  | 42.116621740807446 | -76.03510082644642 | PQ | 2771.281 | False | -1 | ABCN | 8100801
node_8100801_200852805 |  | 42.116601222910106 | -76.03558732176928 | PQ | 2771.281 | False | -1 | ABCD | 8100801
node_8100801_200852807 |  | 42.11658254288609 | -76.03618919004843 | PQ | 2771.281 | False | -1 | ABCD | 8100801
node_8100801_200852810 |  | 42.11656940661114 | -76.0365436827302 | PQ | 2771.281 | False | -1 | ABCD | 8100801
node_8100801_200852812 |  | 42.116547560295665 | -76.0370471349291 | PQ | 2771.281 | False | -1 | ABCN | 8100801
node_8100801_200852813 |  | 42.1165437969008 | -76.03744256836544 | PQ | 2771.281 | False | -1 | ABCD | 8100801
node_8100801_200852929 |  | 42.11702700146331 | -76.02281086542463 | PQ | 2771.281 | False | -1 | ABCD | 8100801
node_8100801_200852930 |  | 42.117012909275104 | -76.0231333047789 | PQ | 2771.281 | False | -1 | ABCD | 8100801
node_8100801_200852931 |  | 42.11701252033619 | -76.02315805717637 | PQ | 2771.281 | False | -1 | ABCD | 8100801
node_8100801_200852933 |  | 42.116964461728955 | -76.02462894918362 | PQ | 2771.281 | False | -1 | ABCD | 8100801
node_8100801_200852934 |  | 42.11694171428036 | -76.02546313084963 | PQ | 2771.281 | False | -1 | ABCD | 8100801
node_8100801_200852935 |  | 42.116920933438394 | -76.02623731096926 | PQ | 2771.281 | False | -1 | ABCD | 8100801
node_8100801_200852936 |  | 42.116884822377315 | -76.02686835633668 | PQ | 2771.281 | False | -1 | ABCD | 8100801
node_8100801_200853050 |  | 42.11158176624644 | -76.03350031344591 | PQ | 2771.281 | False | -1 | AD | 8100801
node_8100801_200853051 |  | 42.11195105005253 | -76.03351794372718 | PQ | 2771.281 | False | -1 | AD | 8100801
node_8100801_200853052 |  | 42.11221807579169 | -76.03352664473134 | PQ | 2771.281 | False | -1 | AD | 8100801
node_8100801_200853053 |  | 42.112644747261 | -76.03355510656434 | PQ | 2771.281 | False | -1 | AN | 8100801
node_8100801_200853054 |  | 42.113049005440494 | -76.03358513587165 | PQ | 2771.281 | False | -1 | AD | 8100801
node_8100801_200853055 |  | 42.11345112993397 | -76.03360606089257 | PQ | 2771.281 | False | -1 | AN | 8100801
node_8100801_200853056 |  | 42.11378004352394 | -76.03359222755147 | PQ | 2771.281 | False | -1 | AD | 8100801
node_8100801_200853057 |  | 42.11420029750113 | -76.03364288132029 | PQ | 2771.281 | False | -1 | AD | 8100801
node_8100801_200853058 |  | 42.114669146930815 | -76.0336967537378 | PQ | 2771.281 | False | -1 | AD | 8100801
node_8100801_200853059 |  | 42.11512589269098 | -76.03372177625828 | PQ | 2771.281 | False | -1 | AD | 8100801
node_8100801_200853061 |  | 42.11534214546751 | -76.03365993331008 | PQ | 2771.281 | False | -1 | AD | 8100801
node_8100801_200853062 |  | 42.11561612280505 | -76.03381851072774 | PQ | 2771.281 | False | -1 | AN | 8100801
node_8100801_200853065 |  | 42.11570678391866 | -76.03439706472902 | PQ | 2771.281 | False | -1 | AD | 8100801
node_8100801_200853066 |  | 42.11578519619541 | -76.03485901690462 | PQ | 2771.281 | False | -1 | AD | 8100801
node_8100801_200853067 |  | 42.115837316749214 | -76.03527157461717 | PQ | 2771.281 | False | -1 | AD | 8100801
node_8100801_200853068 |  | 42.11592414051479 | -76.03570418230433 | PQ | 2771.281 | False | -1 | ABCD | 8100801
node_8100801_200853069 |  | 42.116502237955885 | -76.03565848966772 | PQ | 2771.281 | False | -1 | ABCD | 8100801
node_8100801_200853091 |  | 42.11470939663065 | -76.03109478825857 | PQ | 2771.281 | False | -1 | AD | 8100801
node_8100801_200853092 |  | 42.11486482429086 | -76.03107740146845 | PQ | 2771.281 | False | -1 | AN | 8100801
node_8100801_200853093 |  | 42.11511920129822 | -76.0311017886292 | PQ | 2771.281 | False | -1 | AD | 8100801
node_8100801_200853094 |  | 42.11539947013358 | -76.03111533282457 | PQ | 2771.281 | False | -1 | AD | 8100801
node_8100801_200853095 |  | 42.115905657699244 | -76.03112174729462 | PQ | 2771.281 | False | -1 | AN | 8100801
node_8100801_200853121 |  | 42.114717783468414 | -76.03233386147036 | PQ | 2771.281 | False | -1 | AD | 8100801
node_8100801_200853122 |  | 42.11511669510732 | -76.03240874260888 | PQ | 2771.281 | False | -1 | AN | 8100801
node_8100801_200854252 |  | 42.12140193704038 | -76.03582789863714 | PQ | 2771.281 | False | -1 | AN | 8100801
node_8100801_200854253 |  | 42.121382788646265 | -76.03646359316375 | PQ | 2771.281 | False | -1 | AD | 8100801
node_8100801_200854254 |  | 42.121357967769775 | -76.03709982793633 | PQ | 2771.281 | False | -1 | AD | 8100801
node_8100801_200854255 |  | 42.121329868302574 | -76.03767358820555 | PQ | 2771.281 | False | -1 | AN | 8100801
node_8100801_200854265 |  | 42.12155818914154 | -76.03208655435488 | PQ | 2771.281 | False | -1 | AN | 8100801
node_8100801_200854266 |  | 42.121420721146634 | -76.03270901665915 | PQ | 2771.281 | False | -1 | AD | 8100801
node_8100801_200854267 |  | 42.12147110517035 | -76.03331520690625 | PQ | 2771.281 | False | -1 | AN | 8100801
node_8100801_200854268 |  | 42.12147921536846 | -76.03390406362693 | PQ | 2771.281 | False | -1 | AD | 8100801
node_8100801_200854269 |  | 42.12145797711242 | -76.03451028811497 | PQ | 2771.281 | False | -1 | AN | 8100801
node_8100801_200854270 |  | 42.121431652521395 | -76.03516221665328 | PQ | 2771.281 | False | -1 | AD | 8100801
node_8100801_200947704 |  | 42.116522901020566 | -76.03840134521514 | PQ | 2771.281 | False | -1 | ABCN | 8100801
node_8100801_200954330 |  | 42.11649686128621 | -76.03859161833267 | PQ | 2771.281 | False | -1 | ABCD | 8100801
node_8100801_200961209 |  | 42.11153902131173 | -76.03351149501619 | PQ | 2771.281 | False | -1 | AD | 8100801
node_8100801_200968707 |  | 42.11863473251539 | -76.02981450416918 | PQ | 2771.281 | False | -1 | AN | 8100801
node_8100801_200983087 |  | 42.11611260880985 | -76.02259103476389 | PQ | 2771.281 | False | -1 | AN | 8100801
node_8100801_200983088 |  | 42.11540931412277 | -76.02257370504202 | PQ | 2771.281 | False | -1 | AD | 8100801
node_8100801_200983134 |  | 42.115756453061685 | -76.02257790906894 | PQ | 2771.281 | False | -1 | AD | 8100801
node_8100801_201016655 |  | 42.11854808404623 | -76.03350275977108 | PQ | 2771.281 | False | -1 | AN | 8100801
node_8100801_201016656 |  | 42.118544862974645 | -76.03402406291511 | PQ | 2771.281 | False | -1 | AD | 8100801
node_8100801_201016657 |  | 42.118511983941175 | -76.03458812538827 | PQ | 2771.281 | False | -1 | AN | 8100801
node_8100801_201016658 |  | 42.118495922407334 | -76.03509685069245 | PQ | 2771.281 | False | -1 | AD | 8100801
node_8100801_201017883 |  | 42.11573925210116 | -76.02768968623528 | PQ | 2771.281 | False | -1 | AN | 8100801
node_8100801_201017886 |  | 42.11885603601982 | -76.03082596261247 | PQ | 2771.281 | False | -1 | AD | 8100801
node_8100801_201017889 |  | 42.11539450979289 | -76.02766908840559 | PQ | 2771.281 | False | -1 | AD | 8100801
node_8100801_201052205 |  | 42.11653253684527 | -76.03781058621982 | PQ | 2771.281 | False | -1 | ABCD | 8100801
node_8100801_310054319 |  | 42.11697167627195 | -76.02393668481409 | PQ | 2771.281 | False | -1 | ABCD | 8100801
node_8100801_312008565 |  | 42.116995146818255 | -76.02765999172831 | PQ | 2771.281 | False | -1 | ABCN | 8100801
node_8100801_312008566 |  | 42.11775218902898 | -76.0276112858887 | PQ | 2771.281 | False | -1 | ABCN | 8100801
node_SOURCE_8100801 |  | 42.118272085321934 | -76.022462406758 | SWING | 2771.281 | False | -1 | ABCN | 8100801
node_intto1_701T629-220416760 |  | 42.116511506753724 | -76.03836876685982 | PQ | 2771.281 | False | -1 | ABCD | 8100801
node_intto1_8100801_200849395 |  | 42.116769304780135 | -76.03704077752728 | PQ | 2771.281 | False | -1 | AD | 8100801
node_intto1_8100801_200849444 |  | 42.11698906348492 | -76.03128145085887 | PQ | 2771.281 | False | -1 | ABCD | 8100801
node_intto1_8100801_200849500 |  | 42.11856897718746 | -76.03298702268262 | PQ | 2771.281 | False | -1 | AD | 8100801
node_intto1_8100801_200849643 |  | 42.11756567912352 | -76.02848445277095 | PQ | 2771.281 | False | -1 | AD | 8100801
node_intto1_8100801_200849680 |  | 42.12597021086599 | -76.03022921906117 | PQ | 2771.281 | False | -1 | AD | 8100801
node_intto1_8100801_200849701 |  | 42.11676960880985 | -76.02258881671168 | PQ | 2771.281 | False | -1 | AD | 8100801
node_intto1_8100801_200849785 |  | 42.12112609170044 | -76.0290239150286 | PQ | 2771.281 | False | -1 | AD | 8100801
node_intto1_8100801_200849859 |  | 42.12000735547052 | -76.03569720856554 | PQ | 2771.281 | False | -1 | AD | 8100801
node_intto1_8100801_200849975 |  | 42.11811793403873 | -76.0227670788672 | PQ | 2771.281 | False | -1 | ABCD | 8100801
node_intto1_8100801_200849984 |  | 42.11783252682726 | -76.02260519910078 | PQ | 2771.281 | False | -1 | ABCD | 8100801
node_intto1_8100801_200850102 |  | 42.12226254656312 | -76.03310824703566 | PQ | 2771.281 | False | -1 | AD | 8100801
node_intto1_8100801_200852773 |  | 42.11685739396669 | -76.02768692793707 | PQ | 2771.281 | False | -1 | ABCD | 8100801
node_intto1_8100801_200853056 |  | 42.11378004352394 | -76.03359222755147 | PQ | 2771.281 | False | -1 | AD | 8100801
node_intto1_8100801_200853068 |  | 42.11592414051479 | -76.03570418230433 | PQ | 2771.281 | False | -1 | ABCD | 8100801
node_intto1_8100801_200854267 |  | 42.12147110517035 | -76.03331520690625 | PQ | 2771.281 | False | -1 | AD | 8100801
node_intto1_8100801_312008566 |  | 42.11775218902898 | -76.0276112858887 | PQ | 2771.281 | False | -1 | ABCN | 8100801

## Capacitor
Name | GroupId | NominalVoltage | RemoteSense | RemoteSenseB | ParticipatingPhases | PhasesConnected | SwitchA | SwitchB | SwitchC | Control | ControlLevel | VoltageSetHigh | VoltageSetLow | ReactivePowerSetHigh | ReactivePowerSetLow | CapacitorA | CapacitorB | CapacitorC | TimeDelay | DwellTime | LockoutTime | CurrentSetHigh | CurrentSetLow | Status | ParentNode | Phases | Feeder | Comments
cap_220369184 |  | 0 |  |  |  |  | CLOSED | OPEN | OPEN | MANUAL | BANK | 0 | 0 | 0 | 0 | 150000 | 0 | 0 | 0 | 0 | 0 | 0 | 0 | OPEN | node_1362025_321_15301211_671 | AN | 8100801
cap_220423779 |  | 0 |  |  |  |  | CLOSED | OPEN | OPEN | MANUAL | BANK | 0 | 0 | 0 | 0 | 100000 | 0 | 0 | 0 | 0 | 0 | 0 | 0 | OPEN | node_1361109_712_15298222_734 | AN | 8100801
cap_220633287 |  | 0 |  |  |  |  | CLOSED | CLOSED | CLOSED | MANUAL | BANK | 0 | 0 | 0 | 0 | 150000 | 150000 | 150000 | 0 | 0 | 0 | 0 | 0 | OPEN | node_1359970_668_15298917_441 | ABCN | 8100801

## EVChargingStation
Name | GroupId | ServiceCharge | ServiceDischarge | ChargeEfficiency | DischargeEfficiency | CommitmentStatus | ConstructionTime | CalendarLife | YearOfInstallation | DepthOfDischarge | ReactivePower | ReactivePowerA | ReactivePowerB | ReactivePowerC | ActivePower | ActivePowerA | ActivePowerB | ActivePowerC | Energy | MaxEnergy | PowerCharge | PowerDischarge | RampUpLimit | RampDownLimit | CapitalCost | FixedOperatingCost | VariableOperatingCost | MaxReactivePower | MaxActivePower | OutputSchedule | PlanningStatus | UnitType | UnitSubtype | ParentNode | Phases | Feeder | Comments
evchargingstation_load_220344492 |  | 0 | 0 | 0.92 | 0 | False | 0 | 0 | 0 | 0 | 0 | 0 | 0 | 0 | 0 | 0 | 0 | 0 | 0 | 0.053762238281321366 | 0 | 0 | 0 | 0 | 0 | 0 | 0.001 | 0.0038171029406823564 | 0.008960373046886894 | OPTIMIZED | INSTALLED |  |  | node_1361591_035_15298204_931 | AN | 8100801
evchargingstation_load_220344493 |  | 0 | 0 | 0.92 | 0 | False | 0 | 0 | 0 | 0 | 0 | 0 | 0 | 0 | 0 | 0 | 0 | 0 | 0 | 0.06117377654400159 | 0 | 0 | 0 | 0 | 0 | 0 | 0.001 | 0.004343319847362803 | 0.010195629424000265 | OPTIMIZED | INSTALLED |  |  | node_1362116_444_15298192_163 | AN | 8100801
evchargingstation_load_220344494 |  | 0 | 0 | 0.92 | 0 | False | 0 | 0 | 0 | 0 | 0 | 0 | 0 | 0 | 0 | 0 | 0 | 0 | 0 | 0.07843964618539269 | 0 | 0 | 0 | 0 | 0 | 0 | 0.001 | 0.005569191490718153 | 0.013073274364232114 | OPTIMIZED | INSTALLED |  |  | node_1362578_882_15298274_304 | AN | 8100801
evchargingstation_load_220344496 |  | 0 | 0 | 0.92 | 0 | False | 0 | 0 | 0 | 0 | 0 | 0 | 0 | 0 | 0 | 0 | 0 | 0 | 0 | 0.02525952030618927 | 0 | 0 | 0 | 0 | 0 | 0 | 0.001 | 0.0017934184824617988 | 0.004209920051031545 | OPTIMIZED | INSTALLED |  |  | node_1361259_591_15298191_468 | AN | 8100801
evchargingstation_load_220344497 |  | 0 | 0 | 0.92 | 0 | False | 0 | 0 | 0 | 0 | 0 | 0 | 0 | 0 | 0 | 0 | 0 | 0 | 0 | 0.07840846159242208 | 0 | 0 | 0 | 0 | 0 | 0 | 0.001 | 0.005566977528990357 | 0.013068076932070348 | OPTIMIZED | INSTALLED |  |  | node_1361048_46_15298183_858 | AN | 8100801
evchargingstation_load_220344498 |  | 0 | 0 | 0.92 | 0 | False | 0 | 0 | 0 | 0 | 0 | 0 | 0 | 0 | 0 | 0 | 0 | 0 | 0 | 0.1299669886371541 | 0 | 0 | 0 | 0 | 0 | 0 | 0.001 | 0.00922761754936733 | 0.021661164772859016 | OPTIMIZED | INSTALLED |  |  | node_1360693_219_15298196_591 | AN | 8100801
evchargingstation_load_220344625 |  | 0 | 0 | 0.92 | 0 | False | 0 | 0 | 0 | 0 | 0 | 0 | 0 | 0 | 0 | 0 | 0 | 0 | 0 | 0.04472910118416973 | 0 | 0 | 0 | 0 | 0 | 0 | 0.001 | 0.003175752805500671 | 0.007454850197361621 | OPTIMIZED | INSTALLED |  |  | node_1359135_49_15299873_752 | AN | 8100801
evchargingstation_load_220344693 |  | 0 | 0 | 0.92 | 0 | False | 0 | 0 | 0 | 0 | 0 | 0 | 0 | 0 | 0 | 0 | 0 | 0 | 0 | 0.07016533418385909 | 0 | 0 | 0 | 0 | 0 | 0 | 0.001 | 0.004981717792952233 | 0.011694222363976515 | OPTIMIZED | INSTALLED |  |  | node_1360280_219_15299252_403 | AN | 8100801
evchargingstation_load_220344694 |  | 0 | 0 | 0.92 | 0 | False | 0 | 0 | 0 | 0 | 0 | 0 | 0 | 0 | 0 | 0 | 0 | 0 | 0 | 0.05395974070346852 | 0 | 0 | 0 | 0 | 0 | 0 | 0.001 | 0.003831125660779177 | 0.008993290117244753 | OPTIMIZED | INSTALLED |  |  | node_1360638_684_15299267_486 | AN | 8100801
evchargingstation_load_220344695 |  | 0 | 0 | 0.92 | 0 | False | 0 | 0 | 0 | 0 | 0 | 0 | 0 | 0 | 0 | 0 | 0 | 0 | 0 | 0.07695318058712723 | 0 | 0 | 0 | 0 | 0 | 0 | 0.001 | 0.0054636530588581395 | 0.012825530097854539 | OPTIMIZED | INSTALLED |  |  | node_1358943_278_15299254_264 | AN | 8100801
evchargingstation_load_220344696 |  | 0 | 0 | 0.92 | 0 | False | 0 | 0 | 0 | 0 | 0 | 0 | 0 | 0 | 0 | 0 | 0 | 0 | 0 | 0.05414684826129215 | 0 | 0 | 0 | 0 | 0 | 0 | 0.001 | 0.0038444101530115383 | 0.009024474710215358 | OPTIMIZED | INSTALLED |  |  | node_1360996_871_15299286_987 | AN | 8100801
evchargingstation_load_220344697 |  | 0 | 0 | 0.92 | 0 | False | 0 | 0 | 0 | 0 | 0 | 0 | 0 | 0 | 0 | 0 | 0 | 0 | 0 | 0.08551854878971982 | 0 | 0 | 0 | 0 | 0 | 0 | 0.001 | 0.006071791602526132 | 0.014253091464953302 | OPTIMIZED | INSTALLED |  |  | node_1362106_746_15299389_872 | AN | 8100801
evchargingstation_load_220344698 |  | 0 | 0 | 0.92 | 0 | False | 0 | 0 | 0 | 0 | 0 | 0 | 0 | 0 | 0 | 0 | 0 | 0 | 0 | 0.13793984957330518 | 0 | 0 | 0 | 0 | 0 | 0 | 0.001 | 0.009793688413988581 | 0.0229899749288842 | OPTIMIZED | INSTALLED |  |  | node_1359426_689_15299279_97 | AN | 8100801
evchargingstation_load_220344702 |  | 0 | 0 | 0.92 | 0 | False | 0 | 0 | 0 | 0 | 0 | 0 | 0 | 0 | 0 | 0 | 0 | 0 | 0 | 0.14080883212660078 | 0 | 0 | 0 | 0 | 0 | 0 | 0.001 | 0.009997385164660757 | 0.023468138687766794 | OPTIMIZED | INSTALLED |  |  | node_1361631_817_15299336_292 | AN | 8100801
evchargingstation_load_220344703 |  | 0 | 0 | 0.92 | 0 | False | 0 | 0 | 0 | 0 | 0 | 0 | 0 | 0 | 0 | 0 | 0 | 0 | 0 | 0.09745185303313764 | 0 | 0 | 0 | 0 | 0 | 0 | 0.001 | 0.006919052690729651 | 0.016241975505522938 | OPTIMIZED | INSTALLED |  |  | node_1361404_39_15300117_12 | AN | 8100801
evchargingstation_load_220344709 |  | 0 | 0 | 0.92 | 0 | False | 0 | 0 | 0 | 0 | 0 | 0 | 0 | 0 | 0 | 0 | 0 | 0 | 0 | 0.06871005317856424 | 0 | 0 | 0 | 0 | 0 | 0 | 0.001 | 0.004878393322820016 | 0.011451675529760705 | OPTIMIZED | INSTALLED |  |  | node_1360126_951_15299631_043 | AN | 8100801
evchargingstation_load_220344711 |  | 0 | 0 | 0.92 | 0 | False | 0 | 0 | 0 | 0 | 0 | 0 | 0 | 0 | 0 | 0 | 0 | 0 | 0 | 0.06420907692647372 | 0 | 0 | 0 | 0 | 0 | 0 | 0.001 | 0.004558825356404002 | 0.010701512821078953 | OPTIMIZED | INSTALLED |  |  | node_1359425_342_15299605_454 | AN | 8100801
evchargingstation_load_220344712 |  | 0 | 0 | 0.92 | 0 | False | 0 | 0 | 0 | 0 | 0 | 0 | 0 | 0 | 0 | 0 | 0 | 0 | 0 | 0.1419834517951602 | 0 | 0 | 0 | 0 | 0 | 0 | 0.001 | 0.010080782776133501 | 0.0236639086325267 | OPTIMIZED | INSTALLED |  |  | node_1358887_372_15299575_419 | AN | 8100801
evchargingstation_load_220344714 |  | 0 | 0 | 0.92 | 0 | False | 0 | 0 | 0 | 0 | 0 | 0 | 0 | 0 | 0 | 0 | 0 | 0 | 0 | 0.0488870469135836 | 0 | 0 | 0 | 0 | 0 | 0 | 0.001 | 0.0034709657491797594 | 0.008147841152263934 | OPTIMIZED | INSTALLED |  |  | node_1360825_842_15299675_153 | AN | 8100801
evchargingstation_load_220344715 |  | 0 | 0 | 0.92 | 0 | False | 0 | 0 | 0 | 0 | 0 | 0 | 0 | 0 | 0 | 0 | 0 | 0 | 0 | 0.06810715104779921 | 0 | 0 | 0 | 0 | 0 | 0 | 0.001 | 0.004835587415908816 | 0.01135119184129987 | OPTIMIZED | INSTALLED |  |  | node_1360404_623_15299653_737 | AN | 8100801
evchargingstation_load_220344716 |  | 0 | 0 | 0.92 | 0 | False | 0 | 0 | 0 | 0 | 0 | 0 | 0 | 0 | 0 | 0 | 0 | 0 | 0 | 0.05439632500505698 | 0 | 0 | 0 | 0 | 0 | 0 | 0.001 | 0.0038621228093213542 | 0.009066054167509496 | OPTIMIZED | INSTALLED |  |  | node_1362833_722_15298891_767 | AN | 8100801
evchargingstation_load_220344718 |  | 0 | 0 | 0.92 | 0 | False | 0 | 0 | 0 | 0 | 0 | 0 | 0 | 0 | 0 | 0 | 0 | 0 | 0 | 0.06215089379041385 | 0 | 0 | 0 | 0 | 0 | 0 | 0.001 | 0.004412694979360586 | 0.010358482298402309 | OPTIMIZED | INSTALLED |  |  | node_1362845_314_15298371_399 | AN | 8100801
evchargingstation_load_220344719 |  | 0 | 0 | 0.92 | 0 | False | 0 | 0 | 0 | 0 | 0 | 0 | 0 | 0 | 0 | 0 | 0 | 0 | 0 | 0.08300299162342442 | 0 | 0 | 0 | 0 | 0 | 0 | 0.001 | 0.0058931876212116215 | 0.013833831937237404 | OPTIMIZED | INSTALLED |  |  | node_1362016_364_15298626_679 | AN | 8100801
evchargingstation_load_220344762 |  | 0 | 0 | 0.92 | 0 | False | 0 | 0 | 0 | 0 | 0 | 0 | 0 | 0 | 0 | 0 | 0 | 0 | 0 | 0.006964559096768234 | 0 | 0 | 0 | 0 | 0 | 0 | 0.001 | 0.0004944815302738106 | 0.0011607598494613725 | OPTIMIZED | INSTALLED |  |  | node_1361796_247_15300757_204 | AN | 8100801
evchargingstation_load_220344763 |  | 0 | 0 | 0.92 | 0 | False | 0 | 0 | 0 | 0 | 0 | 0 | 0 | 0 | 0 | 0 | 0 | 0 | 0 | 0.11757631036350075 | 0 | 0 | 0 | 0 | 0 | 0 | 0.001 | 0.008347883097514577 | 0.019596051727250124 | OPTIMIZED | INSTALLED |  |  | node_1362064_447_15301364_221 | AN | 8100801
evchargingstation_load_220344764 |  | 0 | 0 | 0.92 | 0 | False | 0 | 0 | 0 | 0 | 0 | 0 | 0 | 0 | 0 | 0 | 0 | 0 | 0 | 0.0584815066842061 | 0 | 0 | 0 | 0 | 0 | 0 | 0.001 | 0.004152169601680389 | 0.009746917780701017 | OPTIMIZED | INSTALLED |  |  | node_1361953_303_15302216_763 | AN | 8100801
evchargingstation_load_220344767 |  | 0 | 0 | 0.92 | 0 | False | 0 | 0 | 0 | 0 | 0 | 0 | 0 | 0 | 0 | 0 | 0 | 0 | 0 | 0.16369832336702414 | 0 | 0 | 0 | 0 | 0 | 0 | 0.001 | 0.011622532209070011 | 0.027283053894504024 | OPTIMIZED | INSTALLED |  |  | node_1362016_559_15300385_888 | AN | 8100801
evchargingstation_load_220344770 |  | 0 | 0 | 0.92 | 0 | False | 0 | 0 | 0 | 0 | 0 | 0 | 0 | 0 | 0 | 0 | 0 | 0 | 0 | 0.05037351251184906 | 0 | 0 | 0 | 0 | 0 | 0 | 0.001 | 0.003576504421661632 | 0.00839558541864151 | OPTIMIZED | INSTALLED |  |  | node_1364029_68_15297740_934 | AN | 8100801
evchargingstation_load_220344771 |  | 0 | 0 | 0.92 | 0 | False | 0 | 0 | 0 | 0 | 0 | 0 | 0 | 0 | 0 | 0 | 0 | 0 | 0 | 0.075238027973744 | 0 | 0 | 0 | 0 | 0 | 0 | 0.001 | 0.00534187770455165 | 0.012539671328957334 | OPTIMIZED | INSTALLED |  |  | node_1363944_177_15298758_551 | AN | 8100801
evchargingstation_load_220344772 |  | 0 | 0 | 0.92 | 0 | False | 0 | 0 | 0 | 0 | 0 | 0 | 0 | 0 | 0 | 0 | 0 | 0 | 0 | 0.09680737144507848 | 0 | 0 | 0 | 0 | 0 | 0 | 0.001 | 0.006873294594226195 | 0.01613456190751308 | OPTIMIZED | INSTALLED |  |  | node_1363951_824_15298384_599 | AN | 8100801
evchargingstation_load_220344773 |  | 0 | 0 | 0.92 | 0 | False | 0 | 0 | 0 | 0 | 0 | 0 | 0 | 0 | 0 | 0 | 0 | 0 | 0 | 0.06332551345897326 | 0 | 0 | 0 | 0 | 0 | 0 | 0.001 | 0.0044960925908333295 | 0.010554252243162211 | OPTIMIZED | INSTALLED |  |  | node_1363963_28_15298006_39 | AN | 8100801
evchargingstation_load_220344774 |  | 0 | 0 | 0.92 | 0 | False | 0 | 0 | 0 | 0 | 0 | 0 | 0 | 0 | 0 | 0 | 0 | 0 | 0 | 0.11637050610197075 | 0 | 0 | 0 | 0 | 0 | 0 | 0.001 | 0.008262271283692179 | 0.019395084350328457 | OPTIMIZED | INSTALLED |  |  | node_1360832_137_15300001_25 | AN | 8100801
evchargingstation_load_220344783 |  | 0 | 0 | 0.92 | 0 | False | 0 | 0 | 0 | 0 | 0 | 0 | 0 | 0 | 0 | 0 | 0 | 0 | 0 | 0.02954220440748556 | 0 | 0 | 0 | 0 | 0 | 0 | 0.001 | 0.0020974877542957945 | 0.004923700734580927 | OPTIMIZED | INSTALLED |  |  | node_1361673_818_15300397_469 | AN | 8100801
evchargingstation_load_220344784 |  | 0 | 0 | 0.92 | 0 | False | 0 | 0 | 0 | 0 | 0 | 0 | 0 | 0 | 0 | 0 | 0 | 0 | 0 | 0.07257694270691914 | 0 | 0 | 0 | 0 | 0 | 0 | 0.001 | 0.005152941420597033 | 0.012096157117819856 | OPTIMIZED | INSTALLED |  |  | node_1361256_565_15300442_06 | AN | 8100801
evchargingstation_load_220344785 |  | 0 | 0 | 0.92 | 0 | False | 0 | 0 | 0 | 0 | 0 | 0 | 0 | 0 | 0 | 0 | 0 | 0 | 0 | 0.043564876379933844 | 0 | 0 | 0 | 0 | 0 | 0 | 0.001 | 0.0030930931812705267 | 0.007260812729988974 | OPTIMIZED | INSTALLED |  |  | node_1360698_318_15300419_705 | AN | 8100801
evchargingstation_load_220344787 |  | 0 | 0 | 0.92 | 0 | False | 0 | 0 | 0 | 0 | 0 | 0 | 0 | 0 | 0 | 0 | 0 | 0 | 0 | 0.13133911072786067 | 0 | 0 | 0 | 0 | 0 | 0 | 0.001 | 0.009325037880936896 | 0.02188985178797678 | OPTIMIZED | INSTALLED |  |  | node_1362850_974_15300421_072 | AN | 8100801
evchargingstation_load_220344789 |  | 0 | 0 | 0.92 | 0 | False | 0 | 0 | 0 | 0 | 0 | 0 | 0 | 0 | 0 | 0 | 0 | 0 | 0 | 0.06451052799185622 | 0 | 0 | 0 | 0 | 0 | 0 | 0.001 | 0.004580228189548672 | 0.010751754665309369 | OPTIMIZED | INSTALLED |  |  | node_1362357_215_15301922_523 | AN | 8100801
evchargingstation_load_220344791 |  | 0 | 0 | 0.92 | 0 | False | 0 | 0 | 0 | 0 | 0 | 0 | 0 | 0 | 0 | 0 | 0 | 0 | 0 | 0.03572714867998869 | 0 | 0 | 0 | 0 | 0 | 0 | 0.001 | 0.0025366168726686424 | 0.005954524779998116 | OPTIMIZED | INSTALLED |  |  | node_1362316_15_15301102_489 | AN | 8100801
evchargingstation_load_220344792 |  | 0 | 0 | 0.92 | 0 | False | 0 | 0 | 0 | 0 | 0 | 0 | 0 | 0 | 0 | 0 | 0 | 0 | 0 | 0.049365210672466193 | 0 | 0 | 0 | 0 | 0 | 0 | 0.001 | 0.003504915327936052 | 0.008227535112077699 | OPTIMIZED | INSTALLED |  |  | node_1362353_515_15301470_406 | AN | 8100801
evchargingstation_load_220344798 |  | 0 | 0 | 0.92 | 0 | False | 0 | 0 | 0 | 0 | 0 | 0 | 0 | 0 | 0 | 0 | 0 | 0 | 0 | 0.07782634919030415 | 0 | 0 | 0 | 0 | 0 | 0 | 0.001 | 0.005525647596564353 | 0.012971058198384025 | OPTIMIZED | INSTALLED |  |  | node_1362338_827_15298616_873 | AN | 8100801
evchargingstation_load_220344804 |  | 0 | 0 | 0.92 | 0 | False | 0 | 0 | 0 | 0 | 0 | 0 | 0 | 0 | 0 | 0 | 0 | 0 | 0 | 0.10419811997911163 | 0 | 0 | 0 | 0 | 0 | 0 | 0.001 | 0.007398035526421443 | 0.01736635332985194 | OPTIMIZED | INSTALLED |  |  | node_1361704_539_15299945_07 | AN | 8100801
evchargingstation_load_220344805 |  | 0 | 0 | 0.92 | 0 | False | 0 | 0 | 0 | 0 | 0 | 0 | 0 | 0 | 0 | 0 | 0 | 0 | 0 | 0.12499824349050451 | 0 | 0 | 0 | 0 | 0 | 0 | 0.001 | 0.008874838232059482 | 0.020833040581750752 | OPTIMIZED | INSTALLED |  |  | node_1362662_192_15300867_825 | AN | 8100801
evchargingstation_load_220344808 |  | 0 | 0 | 0.92 | 0 | False | 0 | 0 | 0 | 0 | 0 | 0 | 0 | 0 | 0 | 0 | 0 | 0 | 0 | 0.10069505070208043 | 0 | 0 | 0 | 0 | 0 | 0 | 0.001 | 0.00714931866648841 | 0.016782508450346737 | OPTIMIZED | INSTALLED |  |  | node_1360352_191_15299938_114 | AN | 8100801
evchargingstation_load_220344809 |  | 0 | 0 | 0.92 | 0 | False | 0 | 0 | 0 | 0 | 0 | 0 | 0 | 0 | 0 | 0 | 0 | 0 | 0 | 0.08990518153425145 | 0 | 0 | 0 | 0 | 0 | 0 | 0.001 | 0.006383241228029838 | 0.014984196922375242 | OPTIMIZED | INSTALLED |  |  | node_1359627_237_15300053_014 | AN | 8100801
evchargingstation_load_220344861 |  | 0 | 0 | 0.92 | 0 | False | 0 | 0 | 0 | 0 | 0 | 0 | 0 | 0 | 0 | 0 | 0 | 0 | 0 | 0.07622554008447979 | 0 | 0 | 0 | 0 | 0 | 0 | 0.001 | 0.005411990583170173 | 0.012704256680746633 | OPTIMIZED | INSTALLED |  |  | node_1361541_741_15301084_502 | AN | 8100801
evchargingstation_load_220344880 |  | 0 | 0 | 0.92 | 0 | False | 0 | 0 | 0 | 0 | 0 | 0 | 0 | 0 | 0 | 0 | 0 | 0 | 0 | 0.038357049353842966 | 0 | 0 | 0 | 0 | 0 | 0 | 0.001 | 0.0027233391948954617 | 0.006392841558973828 | OPTIMIZED | INSTALLED |  |  | node_1359614_685_15300954_117 | AN | 8100801
evchargingstation_load_220344881 |  | 0 | 0 | 0.92 | 0 | False | 0 | 0 | 0 | 0 | 0 | 0 | 0 | 0 | 0 | 0 | 0 | 0 | 0 | 0.01914734008395088 | 0 | 0 | 0 | 0 | 0 | 0 | 0.001 | 0.001359455515409004 | 0.0031912233473251465 | OPTIMIZED | INSTALLED |  |  | node_1359416_073_15300946_119 | AN | 8100801
evchargingstation_load_220344882 |  | 0 | 0 | 0.92 | 0 | False | 0 | 0 | 0 | 0 | 0 | 0 | 0 | 0 | 0 | 0 | 0 | 0 | 0 | 0.040165755746137996 | 0 | 0 | 0 | 0 | 0 | 0 | 0.001 | 0.0028517566750072033 | 0.006694292624356333 | OPTIMIZED | INSTALLED |  |  | node_1359268_556_15300933_235 | AN | 8100801
evchargingstation_load_220344883 |  | 0 | 0 | 0.92 | 0 | False | 0 | 0 | 0 | 0 | 0 | 0 | 0 | 0 | 0 | 0 | 0 | 0 | 0 | 0.018689966053715354 | 0 | 0 | 0 | 0 | 0 | 0 | 0.001 | 0.001326982151759769 | 0.0031149943422858926 | OPTIMIZED | INSTALLED |  |  | node_1359117_974_15300929_371 | AN | 8100801
evchargingstation_load_220344884 |  | 0 | 0 | 0.92 | 0 | False | 0 | 0 | 0 | 0 | 0 | 0 | 0 | 0 | 0 | 0 | 0 | 0 | 0 | 0.015270055691272443 | 0 | 0 | 0 | 0 | 0 | 0 | 0.001 | 0.001084169430389388 | 0.0025450092818787404 | OPTIMIZED | INSTALLED |  |  | node_1358961_904_15300920_687 | AN | 8100801
evchargingstation_load_220344885 |  | 0 | 0 | 0.92 | 0 | False | 0 | 0 | 0 | 0 | 0 | 0 | 0 | 0 | 0 | 0 | 0 | 0 | 0 | 0.014500835731330878 | 0 | 0 | 0 | 0 | 0 | 0 | 0.001 | 0.001029555005731024 | 0.002416805955221813 | OPTIMIZED | INSTALLED |  |  | node_1358753_249_15300910_36 | AN | 8100801
evchargingstation_load_220344886 |  | 0 | 0 | 0.92 | 0 | False | 0 | 0 | 0 | 0 | 0 | 0 | 0 | 0 | 0 | 0 | 0 | 0 | 0 | 0.049406790129760327 | 0 | 0 | 0 | 0 | 0 | 0 | 0.001 | 0.0035078675175283076 | 0.008234465021626721 | OPTIMIZED | INSTALLED |  |  | node_1361065_414_15301030_13 | AN | 8100801
evchargingstation_load_220344887 |  | 0 | 0 | 0.92 | 0 | False | 0 | 0 | 0 | 0 | 0 | 0 | 0 | 0 | 0 | 0 | 0 | 0 | 0 | 0.015914537279331595 | 0 | 0 | 0 | 0 | 0 | 0 | 0.001 | 0.0011299275268928438 | 0.0026524228798885992 | OPTIMIZED | INSTALLED |  |  | node_1360741_104_15301010_753 | AN | 8100801
evchargingstation_load_220344889 |  | 0 | 0 | 0.92 | 0 | False | 0 | 0 | 0 | 0 | 0 | 0 | 0 | 0 | 0 | 0 | 0 | 0 | 0 | 0.022224219923717144 | 0 | 0 | 0 | 0 | 0 | 0 | 0.001 | 0.0015779129734205994 | 0.0037040366539528575 | OPTIMIZED | INSTALLED |  |  | node_1360400_45_15300996_53 | AN | 8100801
evchargingstation_load_220344892 |  | 0 | 0 | 0.92 | 0 | False | 0 | 0 | 0 | 0 | 0 | 0 | 0 | 0 | 0 | 0 | 0 | 0 | 0 | 0.023617131743070792 | 0 | 0 | 0 | 0 | 0 | 0 | 0.001 | 0.0016768092794753617 | 0.003936188623845132 | OPTIMIZED | INSTALLED |  |  | node_1359804_707_15300965_811 | AN | 8100801
evchargingstation_load_220345206 |  | 0 | 0 | 0.92 | 0 | False | 0 | 0 | 0 | 0 | 0 | 0 | 0 | 0 | 0 | 0 | 0 | 0 | 0 | 0.04153787783684458 | 0 | 0 | 0 | 0 | 0 | 0 | 0.001 | 0.002949177006576767 | 0.006922979639474097 | OPTIMIZED | INSTALLED |  |  | node_1360105_631_15297599_668 | AN | 8100801
evchargingstation_load_220345780 |  | 0 | 0 | 0.92 | 0 | False | 0 | 0 | 0 | 0 | 0 | 0 | 0 | 0 | 0 | 0 | 0 | 0 | 0 | 0.02141342050648144 | 0 | 0 | 0 | 0 | 0 | 0 | 0.001 | 0.0015203465997918394 | 0.0035689034177469065 | OPTIMIZED | INSTALLED |  |  | node_1362621_441_15299006_415 | AN | 8100801
evchargingstation_load_220345781 |  | 0 | 0 | 0.92 | 0 | False | 0 | 0 | 0 | 0 | 0 | 0 | 0 | 0 | 0 | 0 | 0 | 0 | 0 | 0.08456222127195462 | 0 | 0 | 0 | 0 | 0 | 0 | 0.001 | 0.006003892685635406 | 0.01409370354532577 | OPTIMIZED | INSTALLED |  |  | node_1361893_915_15298969_244 | AN | 8100801
evchargingstation_load_220345782 |  | 0 | 0 | 0.92 | 0 | False | 0 | 0 | 0 | 0 | 0 | 0 | 0 | 0 | 0 | 0 | 0 | 0 | 0 | 0.09711921737478452 | 0 | 0 | 0 | 0 | 0 | 0 | 0.001 | 0.006895435655235323 | 0.016186536229130754 | OPTIMIZED | INSTALLED |  |  | node_1361224_44_15298940_353 | AN | 8100801
evchargingstation_load_220345783 |  | 0 | 0 | 0.92 | 0 | False | 0 | 0 | 0 | 0 | 0 | 0 | 0 | 0 | 0 | 0 | 0 | 0 | 0 | 0.08732725518201484 | 0 | 0 | 0 | 0 | 0 | 0 | 0.001 | 0.006200209082637873 | 0.014554542530335807 | OPTIMIZED | INSTALLED |  |  | node_1360690_695_15298920_221 | AN | 8100801
evchargingstation_load_220345861 |  | 0 | 0 | 0.92 | 0 | False | 0 | 0 | 0 | 0 | 0 | 0 | 0 | 0 | 0 | 0 | 0 | 0 | 0 | 0.19003890956286099 | 0 | 0 | 0 | 0 | 0 | 0 | 0.001 | 0.013492706177199302 | 0.031673151593810164 | OPTIMIZED | INSTALLED |  |  | node_1361066_516_15297529_037 | AN | 8100801
evchargingstation_load_220345862 |  | 0 | 0 | 0.92 | 0 | False | 0 | 0 | 0 | 0 | 0 | 0 | 0 | 0 | 0 | 0 | 0 | 0 | 0 | 0.09753501194772592 | 0 | 0 | 0 | 0 | 0 | 0 | 0.001 | 0.006924956829292303 | 0.016255835324620986 | OPTIMIZED | INSTALLED |  |  | node_1361103_77_15297780_876 | AN | 8100801
evchargingstation_load_220345863 |  | 0 | 0 | 0.92 | 0 | False | 0 | 0 | 0 | 0 | 0 | 0 | 0 | 0 | 0 | 0 | 0 | 0 | 0 | 0.1100608234575852 | 0 | 0 | 0 | 0 | 0 | 0 | 0.001 | 0.007814285837164422 | 0.0183434705762642 | OPTIMIZED | INSTALLED |  |  | node_1361063_173_15298578_836 | AN | 8100801
evchargingstation_load_220345866 |  | 0 | 0 | 0.92 | 0 | False | 0 | 0 | 0 | 0 | 0 | 0 | 0 | 0 | 0 | 0 | 0 | 0 | 0 | 0.025841632708307215 | 0 | 0 | 0 | 0 | 0 | 0 | 0.001 | 0.0018347481742659413 | 0.004306938784717869 | OPTIMIZED | INSTALLED |  |  | node_1361773_556_15298305_113 | AN | 8100801
evchargingstation_load_220345867 |  | 0 | 0 | 0.92 | 0 | False | 0 | 0 | 0 | 0 | 0 | 0 | 0 | 0 | 0 | 0 | 0 | 0 | 0 | 0.06534211713773899 | 0 | 0 | 0 | 0 | 0 | 0 | 0.001 | 0.00463927077828449 | 0.010890352856289831 | OPTIMIZED | INSTALLED |  |  | node_1361697_373_15298674_114 | AN | 8100801
evchargingstation_load_220345876 |  | 0 | 0 | 0.92 | 0 | False | 0 | 0 | 0 | 0 | 0 | 0 | 0 | 0 | 0 | 0 | 0 | 0 | 0 | 0.09262863598701752 | 0 | 0 | 0 | 0 | 0 | 0 | 0.001 | 0.006576605676061908 | 0.015438105997836253 | OPTIMIZED | INSTALLED |  |  | node_1361431_747_15298388_748 | AN | 8100801
evchargingstation_load_220346208 |  | 0 | 0 | 0.92 | 0 | False | 0 | 0 | 0 | 0 | 0 | 0 | 0 | 0 | 0 | 0 | 0 | 0 | 0 | 0.08990518153425145 | 0 | 0 | 0 | 0 | 0 | 0 | 0.001 | 0.006383241228029838 | 0.014984196922375242 | OPTIMIZED | INSTALLED |  |  | node_1360496_167_15300724_278 | AN | 8100801
evchargingstation_load_220346209 |  | 0 | 0 | 0.92 | 0 | False | 0 | 0 | 0 | 0 | 0 | 0 | 0 | 0 | 0 | 0 | 0 | 0 | 0 | 0.0898012328910161 | 0 | 0 | 0 | 0 | 0 | 0 | 0.001 | 0.006375860874360128 | 0.014966872148502683 | OPTIMIZED | INSTALLED |  |  | node_1360010_092_15300697_658 | AN | 8100801
evchargingstation_load_220346215 |  | 0 | 0 | 0.92 | 0 | False | 0 | 0 | 0 | 0 | 0 | 0 | 0 | 0 | 0 | 0 | 0 | 0 | 0 | 0.0056652010563264 | 0 | 0 | 0 | 0 | 0 | 0 | 0.001 | 0.00040222759064615905 | 0.0009442001760544001 | OPTIMIZED | INSTALLED |  |  | node_1361516_728_15300765_433 | AN | 8100801
evchargingstation_load_220346216 |  | 0 | 0 | 0.92 | 0 | False | 0 | 0 | 0 | 0 | 0 | 0 | 0 | 0 | 0 | 0 | 0 | 0 | 0 | 0.10629788257246561 | 0 | 0 | 0 | 0 | 0 | 0 | 0.001 | 0.007547118093057114 | 0.017716313762077603 | OPTIMIZED | INSTALLED |  |  | node_1361158_005_15300684_915 | AN | 8100801
evchargingstation_load_220346217 |  | 0 | 0 | 0.92 | 0 | False | 0 | 0 | 0 | 0 | 0 | 0 | 0 | 0 | 0 | 0 | 0 | 0 | 0 | 0.0036693871062077415 | 0 | 0 | 0 | 0 | 0 | 0 | 0.001 | 0.00026052537768019675 | 0.0006115645177012902 | OPTIMIZED | INSTALLED |  |  | node_1360843_77_15300746_162 | AN | 8100801
evchargingstation_load_220425710 |  | 0 | 0 | 0.92 | 0 | False | 0 | 0 | 0 | 0 | 0 | 0 | 0 | 0 | 0 | 0 | 0 | 0 | 0 | 0.0687932120931525 | 0 | 0 | 0 | 0 | 0 | 0 | 0.001 | 0.004884297702004528 | 0.011465535348858752 | OPTIMIZED | INSTALLED |  |  | node_1359846_309_15299621_256 | AN | 8100801
evchargingstation_load_220425713 |  | 0 | 0 | 0.92 | 0 | False | 0 | 0 | 0 | 0 | 0 | 0 | 0 | 0 | 0 | 0 | 0 | 0 | 0 | 0.09595499257054863 | 0 | 0 | 0 | 0 | 0 | 0 | 0.001 | 0.006812776031005179 | 0.015992498761758105 | OPTIMIZED | INSTALLED |  |  | node_1359018_875_15300343_137 | AN | 8100801
evchargingstation_load_220521258 |  | 0 | 0 | 0.92 | 0 | False | 0 | 0 | 0 | 0 | 0 | 0 | 0 | 0 | 0 | 0 | 0 | 0 | 0 | 0.04955231823028983 | 0 | 0 | 0 | 0 | 0 | 0 | 0.001 | 0.0035181998201684137 | 0.008258719705048304 | OPTIMIZED | INSTALLED |  |  | node_1362109_293_15299686_818 | AN | 8100801
evchargingstation_load_220524744 |  | 0 | 0 | 0.92 | 0 | False | 0 | 0 | 0 | 0 | 0 | 0 | 0 | 0 | 0 | 0 | 0 | 0 | 0 | 0.060654033327824854 | 0 | 0 | 0 | 0 | 0 | 0 | 0.001 | 0.004306418319636114 | 0.010109005554637476 | OPTIMIZED | INSTALLED |  |  | node_1360236_066_15300923_582 | AN | 8100801
evchargingstation_load_220535615 |  | 0 | 0 | 0.92 | 0 | False | 0 | 0 | 0 | 0 | 0 | 0 | 0 | 0 | 0 | 0 | 0 | 0 | 0 | 0.07303431673715466 | 0 | 0 | 0 | 0 | 0 | 0 | 0.001 | 0.005185414784246269 | 0.012172386122859109 | OPTIMIZED | INSTALLED |  |  | node_1359826_423_15298877_049 | AN | 8100801
evchargingstation_load_220597653 |  | 0 | 0 | 0.92 | 0 | False | 0 | 0 | 0 | 0 | 0 | 0 | 0 | 0 | 0 | 0 | 0 | 0 | 0 | 0.14041382728230645 | 0 | 0 | 0 | 0 | 0 | 0 | 0.001 | 0.009969339965088976 | 0.023402304547051077 | OPTIMIZED | INSTALLED |  |  | node_1360493_195_15297739_559 | AN | 8100801
evchargingstation_load_220599842 |  | 0 | 0 | 0.92 | 0 | False | 0 | 0 | 0 | 0 | 0 | 0 | 0 | 0 | 0 | 0 | 0 | 0 | 0 | 0.10986332103543803 | 0 | 0 | 0 | 0 | 0 | 0 | 0.001 | 0.007800263117067601 | 0.018310553505906338 | OPTIMIZED | INSTALLED |  |  | node_1362671_092_15298635_371 | AN | 8100801
evchargingstation_load_220600591 |  | 0 | 0 | 0.92 | 0 | False | 0 | 0 | 0 | 0 | 0 | 0 | 0 | 0 | 0 | 0 | 0 | 0 | 0 | 0.056548061920028654 | 0 | 0 | 0 | 0 | 0 | 0 | 0.001 | 0.004014895552791881 | 0.009424676986671442 | OPTIMIZED | INSTALLED |  |  | node_1361106_356_15299690_309 | AN | 8100801
evchargingstation_load_220650182 |  | 0 | 0 | 0.92 | 0 | False | 0 | 0 | 0 | 0 | 0 | 0 | 0 | 0 | 0 | 0 | 0 | 0 | 0 | 0.03665229160478328 | 0 | 0 | 0 | 0 | 0 | 0 | 0.001 | 0.0026023018278315707 | 0.00610871526746388 | OPTIMIZED | INSTALLED |  |  | node_1360571_793_15301007_047 | AN | 8100801

## Fuse
Name | GroupId | MeanReplacementTime | PhaseAStatus | PhaseBStatus | PhaseCStatus | RepairDistributionType | CurrentLimit | CurrentInAReal | CurrentInAImag | CurrentInA | CurrentInBReal | CurrentInBImag | CurrentInB | CurrentInCReal | CurrentInCImag | CurrentInC | CurrentOutAReal | CurrentOutAImag | CurrentOutA | CurrentOutBReal | CurrentOutBImag | CurrentOutB | CurrentOutCReal | CurrentOutCImag | CurrentOutC | ActivePowerInA | ReactivePowerInA | PowerInA | ActivePowerInB | ReactivePowerInB | PowerInB | ActivePowerInC | ReactivePowerInC | PowerInC | ActivePowerOutA | ReactivePowerOutA | PowerOutA | ActivePowerOutB | ReactivePowerOutB | PowerOutB | ActivePowerOutC | ReactivePowerOutC | PowerOutC | Status | From | To | Length | Phases | Feeder | Comments
fuse_220388204 |  | 0 | GOOD | GOOD | GOOD | NONE | 100 | 0 | 0 | 0+0j | 0 | 0 | 0+0j | 0 | 0 | 0+0j | 0 | 0 | 0+0j | 0 | 0 | 0+0j | 0 | 0 | 0+0j | 0 | 0 | 0+0j | 0 | 0 | 0+0j | 0 | 0 | 0+0j | 0 | 0 | 0+0j | 0 | 0 | 0+0j | 0 | 0 | 0+0j | OPEN | node_intto1_8100801_200854267 | node_8100801_200854267 | 0 | AD | 8100801
fuse_220388205 |  | 0 | GOOD | GOOD | GOOD | NONE | 100 | 0 | 0 | 0+0j | 0 | 0 | 0+0j | 0 | 0 | 0+0j | 0 | 0 | 0+0j | 0 | 0 | 0+0j | 0 | 0 | 0+0j | 0 | 0 | 0+0j | 0 | 0 | 0+0j | 0 | 0 | 0+0j | 0 | 0 | 0+0j | 0 | 0 | 0+0j | 0 | 0 | 0+0j | OPEN | node_intto1_8100801_200850102 | node_8100801_200850102 | 0 | AD | 8100801
fuse_220388215 |  | 0 | GOOD | GOOD | GOOD | NONE | 75 | 0 | 0 | 0+0j | 0 | 0 | 0+0j | 0 | 0 | 0+0j | 0 | 0 | 0+0j | 0 | 0 | 0+0j | 0 | 0 | 0+0j | 0 | 0 | 0+0j | 0 | 0 | 0+0j | 0 | 0 | 0+0j | 0 | 0 | 0+0j | 0 | 0 | 0+0j | 0 | 0 | 0+0j | OPEN | node_intto1_8100801_200849984 | node_8100801_200849984 | 0 | ABCD | 8100801
fuse_220388228 |  | 0 | GOOD | GOOD | GOOD | NONE | 100 | 0 | 0 | 0+0j | 0 | 0 | 0+0j | 0 | 0 | 0+0j | 0 | 0 | 0+0j | 0 | 0 | 0+0j | 0 | 0 | 0+0j | 0 | 0 | 0+0j | 0 | 0 | 0+0j | 0 | 0 | 0+0j | 0 | 0 | 0+0j | 0 | 0 | 0+0j | 0 | 0 | 0+0j | OPEN | node_intto1_8100801_200849859 | node_8100801_200849859 | 0 | AD | 8100801
fuse_220388230 |  | 0 | GOOD | GOOD | GOOD | NONE | 100 | 0 | 0 | 0+0j | 0 | 0 | 0+0j | 0 | 0 | 0+0j | 0 | 0 | 0+0j | 0 | 0 | 0+0j | 0 | 0 | 0+0j | 0 | 0 | 0+0j | 0 | 0 | 0+0j | 0 | 0 | 0+0j | 0 | 0 | 0+0j | 0 | 0 | 0+0j | 0 | 0 | 0+0j | OPEN | node_intto1_8100801_200849395 | node_8100801_200849395 | 0 | AD | 8100801
fuse_220388234 |  | 0 | GOOD | GOOD | GOOD | NONE | 80 | 0 | 0 | 0+0j | 0 | 0 | 0+0j | 0 | 0 | 0+0j | 0 | 0 | 0+0j | 0 | 0 | 0+0j | 0 | 0 | 0+0j | 0 | 0 | 0+0j | 0 | 0 | 0+0j | 0 | 0 | 0+0j | 0 | 0 | 0+0j | 0 | 0 | 0+0j | 0 | 0 | 0+0j | OPEN | node_intto1_8100801_200849500 | node_8100801_200849500 | 0 | AD | 8100801
fuse_220388239 |  | 0 | GOOD | GOOD | GOOD | NONE | 200 | 0 | 0 | 0+0j | 0 | 0 | 0+0j | 0 | 0 | 0+0j | 0 | 0 | 0+0j | 0 | 0 | 0+0j | 0 | 0 | 0+0j | 0 | 0 | 0+0j | 0 | 0 | 0+0j | 0 | 0 | 0+0j | 0 | 0 | 0+0j | 0 | 0 | 0+0j | 0 | 0 | 0+0j | OPEN | node_intto1_8100801_200849643 | node_8100801_200849643 | 0 | AD | 8100801
fuse_220388243 |  | 0 | GOOD | GOOD | GOOD | NONE | 100 | 0 | 0 | 0+0j | 0 | 0 | 0+0j | 0 | 0 | 0+0j | 0 | 0 | 0+0j | 0 | 0 | 0+0j | 0 | 0 | 0+0j | 0 | 0 | 0+0j | 0 | 0 | 0+0j | 0 | 0 | 0+0j | 0 | 0 | 0+0j | 0 | 0 | 0+0j | 0 | 0 | 0+0j | OPEN | node_intto1_8100801_200849785 | node_8100801_200849785 | 0 | AD | 8100801
fuse_220388823 |  | 0 | GOOD | GOOD | GOOD | NONE | 140 | 0 | 0 | 0+0j | 0 | 0 | 0+0j | 0 | 0 | 0+0j | 0 | 0 | 0+0j | 0 | 0 | 0+0j | 0 | 0 | 0+0j | 0 | 0 | 0+0j | 0 | 0 | 0+0j | 0 | 0 | 0+0j | 0 | 0 | 0+0j | 0 | 0 | 0+0j | 0 | 0 | 0+0j | OPEN | node_intto1_8100801_200852773 | node_8100801_200852773 | 0 | ABCD | 8100801
fuse_220388825 |  | 0 | GOOD | GOOD | GOOD | NONE | 150 | 0 | 0 | 0+0j | 0 | 0 | 0+0j | 0 | 0 | 0+0j | 0 | 0 | 0+0j | 0 | 0 | 0+0j | 0 | 0 | 0+0j | 0 | 0 | 0+0j | 0 | 0 | 0+0j | 0 | 0 | 0+0j | 0 | 0 | 0+0j | 0 | 0 | 0+0j | 0 | 0 | 0+0j | OPEN | node_intto1_8100801_200849444 | node_8100801_200849444 | 0 | ABCD | 8100801
fuse_220389006 |  | 0 | GOOD | GOOD | GOOD | NONE | 150 | 0 | 0 | 0+0j | 0 | 0 | 0+0j | 0 | 0 | 0+0j | 0 | 0 | 0+0j | 0 | 0 | 0+0j | 0 | 0 | 0+0j | 0 | 0 | 0+0j | 0 | 0 | 0+0j | 0 | 0 | 0+0j | 0 | 0 | 0+0j | 0 | 0 | 0+0j | 0 | 0 | 0+0j | OPEN | node_intto1_8100801_200853068 | node_8100801_200853068 | 0 | ABCD | 8100801
fuse_220389015 |  | 0 | GOOD | GOOD | GOOD | NONE | 80 | 0 | 0 | 0+0j | 0 | 0 | 0+0j | 0 | 0 | 0+0j | 0 | 0 | 0+0j | 0 | 0 | 0+0j | 0 | 0 | 0+0j | 0 | 0 | 0+0j | 0 | 0 | 0+0j | 0 | 0 | 0+0j | 0 | 0 | 0+0j | 0 | 0 | 0+0j | 0 | 0 | 0+0j | OPEN | node_intto1_8100801_200853056 | node_8100801_200853056 | 0 | AD | 8100801
fuse_220389039 |  | 0 | GOOD | GOOD | GOOD | NONE | 150 | 0 | 0 | 0+0j | 0 | 0 | 0+0j | 0 | 0 | 0+0j | 0 | 0 | 0+0j | 0 | 0 | 0+0j | 0 | 0 | 0+0j | 0 | 0 | 0+0j | 0 | 0 | 0+0j | 0 | 0 | 0+0j | 0 | 0 | 0+0j | 0 | 0 | 0+0j | 0 | 0 | 0+0j | OPEN | node_intto1_8100801_200849701 | node_8100801_200849701 | 0 | AD | 8100801
fuse_311894024 |  | 0 | GOOD | GOOD | GOOD | NONE | 300 | 0 | 0 | 0+0j | 0 | 0 | 0+0j | 0 | 0 | 0+0j | 0 | 0 | 0+0j | 0 | 0 | 0+0j | 0 | 0 | 0+0j | 0 | 0 | 0+0j | 0 | 0 | 0+0j | 0 | 0 | 0+0j | 0 | 0 | 0+0j | 0 | 0 | 0+0j | 0 | 0 | 0+0j | OPEN | node_intto1_8100801_200849680 | node_8100801_200849680 | 0 | AD | 8100801
fuse_312008569 |  | 0 | GOOD | GOOD | GOOD | NONE | 140 | 0 | 0 | 0+0j | 0 | 0 | 0+0j | 0 | 0 | 0+0j | 0 | 0 | 0+0j | 0 | 0 | 0+0j | 0 | 0 | 0+0j | 0 | 0 | 0+0j | 0 | 0 | 0+0j | 0 | 0 | 0+0j | 0 | 0 | 0+0j | 0 | 0 | 0+0j | 0 | 0 | 0+0j | OPEN | node_intto1_8100801_312008566 | node_8100801_312008566 | 0 | ABCN | 8100801
fuse_312042724 |  | 0 | GOOD | GOOD | GOOD | NONE | 300 | 0 | 0 | 0+0j | 0 | 0 | 0+0j | 0 | 0 | 0+0j | 0 | 0 | 0+0j | 0 | 0 | 0+0j | 0 | 0 | 0+0j | 0 | 0 | 0+0j | 0 | 0 | 0+0j | 0 | 0 | 0+0j | 0 | 0 | 0+0j | 0 | 0 | 0+0j | 0 | 0 | 0+0j | OPEN | node_intto1_8100801_200849975 | node_8100801_200849975 | 0 | ABCD | 8100801

## Generator
Name | GroupId | ColdStartupCost | ColdStartupTime | HotStartupCost | HotStartupStatus | ShutdownCost | CommitmentStatus | ConstructionTime | CalendarLife | YearOfInstallation | ReactivePower | ActivePower | MaxPowerOutput | MinPowerOutput | MinimumDowntime | MinimumUptime | NoLoadCost | NonSpinningReserve | SpinningReserve | OperatingReserve | RampUpLimit | RampDownLimit | StartupCapability | ShutdownCapability | ShutdownStatus | StartupStatus | CapitalCost | FixedOperatingCost | VariableOperatingCost | MaxReactivePower | MaxActivePower | OutputSchedule | PlanningStatus | UnitType | UnitSubtype | ParentNode | Phases | Feeder | Comments
generator_load_220344492 |  | 0 | 0 | 0 | 0 | 0 | False | 0 | 0 | 0 | 0 | 0 | 0 | 0 | 0 | 0 | 0 | 0 | 0 | 0 | 0 | 0 | 0 | 0 | False | False | 0 | 0 | 0.19 | 0.0038171029406823564 | 0.008960373046886894 | OPTIMIZED | INSTALLED | natural_gas |  | node_1361591_035_15298204_931 | AN | 8100801
generator_load_220344493 |  | 0 | 0 | 0 | 0 | 0 | False | 0 | 0 | 0 | 0 | 0 | 0 | 0 | 0 | 0 | 0 | 0 | 0 | 0 | 0 | 0 | 0 | 0 | False | False | 0 | 0 | 0.19 | 0.004343319847362803 | 0.010195629424000265 | OPTIMIZED | INSTALLED | natural_gas |  | node_1362116_444_15298192_163 | AN | 8100801
generator_load_220344494 |  | 0 | 0 | 0 | 0 | 0 | False | 0 | 0 | 0 | 0 | 0 | 0 | 0 | 0 | 0 | 0 | 0 | 0 | 0 | 0 | 0 | 0 | 0 | False | False | 0 | 0 | 0.19 | 0.005569191490718153 | 0.013073274364232114 | OPTIMIZED | INSTALLED | natural_gas |  | node_1362578_882_15298274_304 | AN | 8100801
generator_load_220344496 |  | 0 | 0 | 0 | 0 | 0 | False | 0 | 0 | 0 | 0 | 0 | 0 | 0 | 0 | 0 | 0 | 0 | 0 | 0 | 0 | 0 | 0 | 0 | False | False | 0 | 0 | 0.19 | 0.0017934184824617988 | 0.004209920051031545 | OPTIMIZED | INSTALLED | natural_gas |  | node_1361259_591_15298191_468 | AN | 8100801
generator_load_220344497 |  | 0 | 0 | 0 | 0 | 0 | False | 0 | 0 | 0 | 0 | 0 | 0 | 0 | 0 | 0 | 0 | 0 | 0 | 0 | 0 | 0 | 0 | 0 | False | False | 0 | 0 | 0.19 | 0.005566977528990357 | 0.013068076932070348 | OPTIMIZED | INSTALLED | natural_gas |  | node_1361048_46_15298183_858 | AN | 8100801
generator_load_220344498 |  | 0 | 0 | 0 | 0 | 0 | False | 0 | 0 | 0 | 0 | 0 | 0 | 0 | 0 | 0 | 0 | 0 | 0 | 0 | 0 | 0 | 0 | 0 | False | False | 0 | 0 | 0.19 | 0.00922761754936733 | 0.021661164772859016 | OPTIMIZED | INSTALLED | natural_gas |  | node_1360693_219_15298196_591 | AN | 8100801
generator_load_220344625 |  | 0 | 0 | 0 | 0 | 0 | False | 0 | 0 | 0 | 0 | 0 | 0 | 0 | 0 | 0 | 0 | 0 | 0 | 0 | 0 | 0 | 0 | 0 | False | False | 0 | 0 | 0.19 | 0.003175752805500671 | 0.007454850197361621 | OPTIMIZED | INSTALLED | natural_gas |  | node_1359135_49_15299873_752 | AN | 8100801
generator_load_220344693 |  | 0 | 0 | 0 | 0 | 0 | False | 0 | 0 | 0 | 0 | 0 | 0 | 0 | 0 | 0 | 0 | 0 | 0 | 0 | 0 | 0 | 0 | 0 | False | False | 0 | 0 | 0.19 | 0.004981717792952233 | 0.011694222363976515 | OPTIMIZED | INSTALLED | natural_gas |  | node_1360280_219_15299252_403 | AN | 8100801
generator_load_220344694 |  | 0 | 0 | 0 | 0 | 0 | False | 0 | 0 | 0 | 0 | 0 | 0 | 0 | 0 | 0 | 0 | 0 | 0 | 0 | 0 | 0 | 0 | 0 | False | False | 0 | 0 | 0.19 | 0.003831125660779177 | 0.008993290117244753 | OPTIMIZED | INSTALLED | natural_gas |  | node_1360638_684_15299267_486 | AN | 8100801
generator_load_220344695 |  | 0 | 0 | 0 | 0 | 0 | False | 0 | 0 | 0 | 0 | 0 | 0 | 0 | 0 | 0 | 0 | 0 | 0 | 0 | 0 | 0 | 0 | 0 | False | False | 0 | 0 | 0.19 | 0.0054636530588581395 | 0.012825530097854539 | OPTIMIZED | INSTALLED | natural_gas |  | node_1358943_278_15299254_264 | AN | 8100801
generator_load_220344696 |  | 0 | 0 | 0 | 0 | 0 | False | 0 | 0 | 0 | 0 | 0 | 0 | 0 | 0 | 0 | 0 | 0 | 0 | 0 | 0 | 0 | 0 | 0 | False | False | 0 | 0 | 0.19 | 0.0038444101530115383 | 0.009024474710215358 | OPTIMIZED | INSTALLED | natural_gas |  | node_1360996_871_15299286_987 | AN | 8100801
generator_load_220344697 |  | 0 | 0 | 0 | 0 | 0 | False | 0 | 0 | 0 | 0 | 0 | 0 | 0 | 0 | 0 | 0 | 0 | 0 | 0 | 0 | 0 | 0 | 0 | False | False | 0 | 0 | 0.19 | 0.006071791602526132 | 0.014253091464953302 | OPTIMIZED | INSTALLED | natural_gas |  | node_1362106_746_15299389_872 | AN | 8100801
generator_load_220344698 |  | 0 | 0 | 0 | 0 | 0 | False | 0 | 0 | 0 | 0 | 0 | 0 | 0 | 0 | 0 | 0 | 0 | 0 | 0 | 0 | 0 | 0 | 0 | False | False | 0 | 0 | 0.19 | 0.009793688413988581 | 0.0229899749288842 | OPTIMIZED | INSTALLED | natural_gas |  | node_1359426_689_15299279_97 | AN | 8100801
generator_load_220344702 |  | 0 | 0 | 0 | 0 | 0 | False | 0 | 0 | 0 | 0 | 0 | 0 | 0 | 0 | 0 | 0 | 0 | 0 | 0 | 0 | 0 | 0 | 0 | False | False | 0 | 0 | 0.19 | 0.009997385164660757 | 0.023468138687766794 | OPTIMIZED | INSTALLED | natural_gas |  | node_1361631_817_15299336_292 | AN | 8100801
generator_load_220344703 |  | 0 | 0 | 0 | 0 | 0 | False | 0 | 0 | 0 | 0 | 0 | 0 | 0 | 0 | 0 | 0 | 0 | 0 | 0 | 0 | 0 | 0 | 0 | False | False | 0 | 0 | 0.19 | 0.006919052690729651 | 0.016241975505522938 | OPTIMIZED | INSTALLED | natural_gas |  | node_1361404_39_15300117_12 | AN | 8100801
generator_load_220344709 |  | 0 | 0 | 0 | 0 | 0 | False | 0 | 0 | 0 | 0 | 0 | 0 | 0 | 0 | 0 | 0 | 0 | 0 | 0 | 0 | 0 | 0 | 0 | False | False | 0 | 0 | 0.19 | 0.004878393322820016 | 0.011451675529760705 | OPTIMIZED | INSTALLED | natural_gas |  | node_1360126_951_15299631_043 | AN | 8100801
generator_load_220344711 |  | 0 | 0 | 0 | 0 | 0 | False | 0 | 0 | 0 | 0 | 0 | 0 | 0 | 0 | 0 | 0 | 0 | 0 | 0 | 0 | 0 | 0 | 0 | False | False | 0 | 0 | 0.19 | 0.004558825356404002 | 0.010701512821078953 | OPTIMIZED | INSTALLED | natural_gas |  | node_1359425_342_15299605_454 | AN | 8100801
generator_load_220344712 |  | 0 | 0 | 0 | 0 | 0 | False | 0 | 0 | 0 | 0 | 0 | 0 | 0 | 0 | 0 | 0 | 0 | 0 | 0 | 0 | 0 | 0 | 0 | False | False | 0 | 0 | 0.19 | 0.010080782776133501 | 0.0236639086325267 | OPTIMIZED | INSTALLED | natural_gas |  | node_1358887_372_15299575_419 | AN | 8100801
generator_load_220344714 |  | 0 | 0 | 0 | 0 | 0 | False | 0 | 0 | 0 | 0 | 0 | 0 | 0 | 0 | 0 | 0 | 0 | 0 | 0 | 0 | 0 | 0 | 0 | False | False | 0 | 0 | 0.19 | 0.0034709657491797594 | 0.008147841152263934 | OPTIMIZED | INSTALLED | natural_gas |  | node_1360825_842_15299675_153 | AN | 8100801
generator_load_220344715 |  | 0 | 0 | 0 | 0 | 0 | False | 0 | 0 | 0 | 0 | 0 | 0 | 0 | 0 | 0 | 0 | 0 | 0 | 0 | 0 | 0 | 0 | 0 | False | False | 0 | 0 | 0.19 | 0.004835587415908816 | 0.01135119184129987 | OPTIMIZED | INSTALLED | natural_gas |  | node_1360404_623_15299653_737 | AN | 8100801
generator_load_220344716 |  | 0 | 0 | 0 | 0 | 0 | False | 0 | 0 | 0 | 0 | 0 | 0 | 0 | 0 | 0 | 0 | 0 | 0 | 0 | 0 | 0 | 0 | 0 | False | False | 0 | 0 | 0.19 | 0.0038621228093213542 | 0.009066054167509496 | OPTIMIZED | INSTALLED | natural_gas |  | node_1362833_722_15298891_767 | AN | 8100801
generator_load_220344718 |  | 0 | 0 | 0 | 0 | 0 | False | 0 | 0 | 0 | 0 | 0 | 0 | 0 | 0 | 0 | 0 | 0 | 0 | 0 | 0 | 0 | 0 | 0 | False | False | 0 | 0 | 0.19 | 0.004412694979360586 | 0.010358482298402309 | OPTIMIZED | INSTALLED | natural_gas |  | node_1362845_314_15298371_399 | AN | 8100801
generator_load_220344719 |  | 0 | 0 | 0 | 0 | 0 | False | 0 | 0 | 0 | 0 | 0 | 0 | 0 | 0 | 0 | 0 | 0 | 0 | 0 | 0 | 0 | 0 | 0 | False | False | 0 | 0 | 0.19 | 0.0058931876212116215 | 0.013833831937237404 | OPTIMIZED | INSTALLED | natural_gas |  | node_1362016_364_15298626_679 | AN | 8100801
generator_load_220344762 |  | 0 | 0 | 0 | 0 | 0 | False | 0 | 0 | 0 | 0 | 0 | 0 | 0 | 0 | 0 | 0 | 0 | 0 | 0 | 0 | 0 | 0 | 0 | False | False | 0 | 0 | 0.19 | 0.0004944815302738106 | 0.0011607598494613725 | OPTIMIZED | INSTALLED | natural_gas |  | node_1361796_247_15300757_204 | AN | 8100801
generator_load_220344763 |  | 0 | 0 | 0 | 0 | 0 | False | 0 | 0 | 0 | 0 | 0 | 0 | 0 | 0 | 0 | 0 | 0 | 0 | 0 | 0 | 0 | 0 | 0 | False | False | 0 | 0 | 0.19 | 0.008347883097514577 | 0.019596051727250124 | OPTIMIZED | INSTALLED | natural_gas |  | node_1362064_447_15301364_221 | AN | 8100801
generator_load_220344764 |  | 0 | 0 | 0 | 0 | 0 | False | 0 | 0 | 0 | 0 | 0 | 0 | 0 | 0 | 0 | 0 | 0 | 0 | 0 | 0 | 0 | 0 | 0 | False | False | 0 | 0 | 0.19 | 0.004152169601680389 | 0.009746917780701017 | OPTIMIZED | INSTALLED | natural_gas |  | node_1361953_303_15302216_763 | AN | 8100801
generator_load_220344767 |  | 0 | 0 | 0 | 0 | 0 | False | 0 | 0 | 0 | 0 | 0 | 0 | 0 | 0 | 0 | 0 | 0 | 0 | 0 | 0 | 0 | 0 | 0 | False | False | 0 | 0 | 0.19 | 0.011622532209070011 | 0.027283053894504024 | OPTIMIZED | INSTALLED | natural_gas |  | node_1362016_559_15300385_888 | AN | 8100801
generator_load_220344770 |  | 0 | 0 | 0 | 0 | 0 | False | 0 | 0 | 0 | 0 | 0 | 0 | 0 | 0 | 0 | 0 | 0 | 0 | 0 | 0 | 0 | 0 | 0 | False | False | 0 | 0 | 0.19 | 0.003576504421661632 | 0.00839558541864151 | OPTIMIZED | INSTALLED | natural_gas |  | node_1364029_68_15297740_934 | AN | 8100801
generator_load_220344771 |  | 0 | 0 | 0 | 0 | 0 | False | 0 | 0 | 0 | 0 | 0 | 0 | 0 | 0 | 0 | 0 | 0 | 0 | 0 | 0 | 0 | 0 | 0 | False | False | 0 | 0 | 0.19 | 0.00534187770455165 | 0.012539671328957334 | OPTIMIZED | INSTALLED | natural_gas |  | node_1363944_177_15298758_551 | AN | 8100801
generator_load_220344772 |  | 0 | 0 | 0 | 0 | 0 | False | 0 | 0 | 0 | 0 | 0 | 0 | 0 | 0 | 0 | 0 | 0 | 0 | 0 | 0 | 0 | 0 | 0 | False | False | 0 | 0 | 0.19 | 0.006873294594226195 | 0.01613456190751308 | OPTIMIZED | INSTALLED | natural_gas |  | node_1363951_824_15298384_599 | AN | 8100801
generator_load_220344773 |  | 0 | 0 | 0 | 0 | 0 | False | 0 | 0 | 0 | 0 | 0 | 0 | 0 | 0 | 0 | 0 | 0 | 0 | 0 | 0 | 0 | 0 | 0 | False | False | 0 | 0 | 0.19 | 0.0044960925908333295 | 0.010554252243162211 | OPTIMIZED | INSTALLED | natural_gas |  | node_1363963_28_15298006_39 | AN | 8100801
generator_load_220344774 |  | 0 | 0 | 0 | 0 | 0 | False | 0 | 0 | 0 | 0 | 0 | 0 | 0 | 0 | 0 | 0 | 0 | 0 | 0 | 0 | 0 | 0 | 0 | False | False | 0 | 0 | 0.19 | 0.008262271283692179 | 0.019395084350328457 | OPTIMIZED | INSTALLED | natural_gas |  | node_1360832_137_15300001_25 | AN | 8100801
generator_load_220344783 |  | 0 | 0 | 0 | 0 | 0 | False | 0 | 0 | 0 | 0 | 0 | 0 | 0 | 0 | 0 | 0 | 0 | 0 | 0 | 0 | 0 | 0 | 0 | False | False | 0 | 0 | 0.19 | 0.0020974877542957945 | 0.004923700734580927 | OPTIMIZED | INSTALLED | natural_gas |  | node_1361673_818_15300397_469 | AN | 8100801
generator_load_220344784 |  | 0 | 0 | 0 | 0 | 0 | False | 0 | 0 | 0 | 0 | 0 | 0 | 0 | 0 | 0 | 0 | 0 | 0 | 0 | 0 | 0 | 0 | 0 | False | False | 0 | 0 | 0.19 | 0.005152941420597033 | 0.012096157117819856 | OPTIMIZED | INSTALLED | natural_gas |  | node_1361256_565_15300442_06 | AN | 8100801
generator_load_220344785 |  | 0 | 0 | 0 | 0 | 0 | False | 0 | 0 | 0 | 0 | 0 | 0 | 0 | 0 | 0 | 0 | 0 | 0 | 0 | 0 | 0 | 0 | 0 | False | False | 0 | 0 | 0.19 | 0.0030930931812705267 | 0.007260812729988974 | OPTIMIZED | INSTALLED | natural_gas |  | node_1360698_318_15300419_705 | AN | 8100801
generator_load_220344787 |  | 0 | 0 | 0 | 0 | 0 | False | 0 | 0 | 0 | 0 | 0 | 0 | 0 | 0 | 0 | 0 | 0 | 0 | 0 | 0 | 0 | 0 | 0 | False | False | 0 | 0 | 0.19 | 0.009325037880936896 | 0.02188985178797678 | OPTIMIZED | INSTALLED | natural_gas |  | node_1362850_974_15300421_072 | AN | 8100801
generator_load_220344789 |  | 0 | 0 | 0 | 0 | 0 | False | 0 | 0 | 0 | 0 | 0 | 0 | 0 | 0 | 0 | 0 | 0 | 0 | 0 | 0 | 0 | 0 | 0 | False | False | 0 | 0 | 0.19 | 0.004580228189548672 | 0.010751754665309369 | OPTIMIZED | INSTALLED | natural_gas |  | node_1362357_215_15301922_523 | AN | 8100801
generator_load_220344791 |  | 0 | 0 | 0 | 0 | 0 | False | 0 | 0 | 0 | 0 | 0 | 0 | 0 | 0 | 0 | 0 | 0 | 0 | 0 | 0 | 0 | 0 | 0 | False | False | 0 | 0 | 0.19 | 0.0025366168726686424 | 0.005954524779998116 | OPTIMIZED | INSTALLED | natural_gas |  | node_1362316_15_15301102_489 | AN | 8100801
generator_load_220344792 |  | 0 | 0 | 0 | 0 | 0 | False | 0 | 0 | 0 | 0 | 0 | 0 | 0 | 0 | 0 | 0 | 0 | 0 | 0 | 0 | 0 | 0 | 0 | False | False | 0 | 0 | 0.19 | 0.003504915327936052 | 0.008227535112077699 | OPTIMIZED | INSTALLED | natural_gas |  | node_1362353_515_15301470_406 | AN | 8100801
generator_load_220344798 |  | 0 | 0 | 0 | 0 | 0 | False | 0 | 0 | 0 | 0 | 0 | 0 | 0 | 0 | 0 | 0 | 0 | 0 | 0 | 0 | 0 | 0 | 0 | False | False | 0 | 0 | 0.19 | 0.005525647596564353 | 0.012971058198384025 | OPTIMIZED | INSTALLED | natural_gas |  | node_1362338_827_15298616_873 | AN | 8100801
generator_load_220344804 |  | 0 | 0 | 0 | 0 | 0 | False | 0 | 0 | 0 | 0 | 0 | 0 | 0 | 0 | 0 | 0 | 0 | 0 | 0 | 0 | 0 | 0 | 0 | False | False | 0 | 0 | 0.19 | 0.007398035526421443 | 0.01736635332985194 | OPTIMIZED | INSTALLED | natural_gas |  | node_1361704_539_15299945_07 | AN | 8100801
generator_load_220344805 |  | 0 | 0 | 0 | 0 | 0 | False | 0 | 0 | 0 | 0 | 0 | 0 | 0 | 0 | 0 | 0 | 0 | 0 | 0 | 0 | 0 | 0 | 0 | False | False | 0 | 0 | 0.19 | 0.008874838232059482 | 0.020833040581750752 | OPTIMIZED | INSTALLED | natural_gas |  | node_1362662_192_15300867_825 | AN | 8100801
generator_load_220344808 |  | 0 | 0 | 0 | 0 | 0 | False | 0 | 0 | 0 | 0 | 0 | 0 | 0 | 0 | 0 | 0 | 0 | 0 | 0 | 0 | 0 | 0 | 0 | False | False | 0 | 0 | 0.19 | 0.00714931866648841 | 0.016782508450346737 | OPTIMIZED | INSTALLED | natural_gas |  | node_1360352_191_15299938_114 | AN | 8100801
generator_load_220344809 |  | 0 | 0 | 0 | 0 | 0 | False | 0 | 0 | 0 | 0 | 0 | 0 | 0 | 0 | 0 | 0 | 0 | 0 | 0 | 0 | 0 | 0 | 0 | False | False | 0 | 0 | 0.19 | 0.006383241228029838 | 0.014984196922375242 | OPTIMIZED | INSTALLED | natural_gas |  | node_1359627_237_15300053_014 | AN | 8100801
generator_load_220344861 |  | 0 | 0 | 0 | 0 | 0 | False | 0 | 0 | 0 | 0 | 0 | 0 | 0 | 0 | 0 | 0 | 0 | 0 | 0 | 0 | 0 | 0 | 0 | False | False | 0 | 0 | 0.19 | 0.005411990583170173 | 0.012704256680746633 | OPTIMIZED | INSTALLED | natural_gas |  | node_1361541_741_15301084_502 | AN | 8100801
generator_load_220344880 |  | 0 | 0 | 0 | 0 | 0 | False | 0 | 0 | 0 | 0 | 0 | 0 | 0 | 0 | 0 | 0 | 0 | 0 | 0 | 0 | 0 | 0 | 0 | False | False | 0 | 0 | 0.19 | 0.0027233391948954617 | 0.006392841558973828 | OPTIMIZED | INSTALLED | natural_gas |  | node_1359614_685_15300954_117 | AN | 8100801
generator_load_220344881 |  | 0 | 0 | 0 | 0 | 0 | False | 0 | 0 | 0 | 0 | 0 | 0 | 0 | 0 | 0 | 0 | 0 | 0 | 0 | 0 | 0 | 0 | 0 | False | False | 0 | 0 | 0.19 | 0.001359455515409004 | 0.0031912233473251465 | OPTIMIZED | INSTALLED | natural_gas |  | node_1359416_073_15300946_119 | AN | 8100801
generator_load_220344882 |  | 0 | 0 | 0 | 0 | 0 | False | 0 | 0 | 0 | 0 | 0 | 0 | 0 | 0 | 0 | 0 | 0 | 0 | 0 | 0 | 0 | 0 | 0 | False | False | 0 | 0 | 0.19 | 0.0028517566750072033 | 0.006694292624356333 | OPTIMIZED | INSTALLED | natural_gas |  | node_1359268_556_15300933_235 | AN | 8100801
generator_load_220344883 |  | 0 | 0 | 0 | 0 | 0 | False | 0 | 0 | 0 | 0 | 0 | 0 | 0 | 0 | 0 | 0 | 0 | 0 | 0 | 0 | 0 | 0 | 0 | False | False | 0 | 0 | 0.19 | 0.001326982151759769 | 0.0031149943422858926 | OPTIMIZED | INSTALLED | natural_gas |  | node_1359117_974_15300929_371 | AN | 8100801
generator_load_220344884 |  | 0 | 0 | 0 | 0 | 0 | False | 0 | 0 | 0 | 0 | 0 | 0 | 0 | 0 | 0 | 0 | 0 | 0 | 0 | 0 | 0 | 0 | 0 | False | False | 0 | 0 | 0.19 | 0.001084169430389388 | 0.0025450092818787404 | OPTIMIZED | INSTALLED | natural_gas |  | node_1358961_904_15300920_687 | AN | 8100801
generator_load_220344885 |  | 0 | 0 | 0 | 0 | 0 | False | 0 | 0 | 0 | 0 | 0 | 0 | 0 | 0 | 0 | 0 | 0 | 0 | 0 | 0 | 0 | 0 | 0 | False | False | 0 | 0 | 0.19 | 0.001029555005731024 | 0.002416805955221813 | OPTIMIZED | INSTALLED | natural_gas |  | node_1358753_249_15300910_36 | AN | 8100801
generator_load_220344886 |  | 0 | 0 | 0 | 0 | 0 | False | 0 | 0 | 0 | 0 | 0 | 0 | 0 | 0 | 0 | 0 | 0 | 0 | 0 | 0 | 0 | 0 | 0 | False | False | 0 | 0 | 0.19 | 0.0035078675175283076 | 0.008234465021626721 | OPTIMIZED | INSTALLED | natural_gas |  | node_1361065_414_15301030_13 | AN | 8100801
generator_load_220344887 |  | 0 | 0 | 0 | 0 | 0 | False | 0 | 0 | 0 | 0 | 0 | 0 | 0 | 0 | 0 | 0 | 0 | 0 | 0 | 0 | 0 | 0 | 0 | False | False | 0 | 0 | 0.19 | 0.0011299275268928438 | 0.0026524228798885992 | OPTIMIZED | INSTALLED | natural_gas |  | node_1360741_104_15301010_753 | AN | 8100801
generator_load_220344889 |  | 0 | 0 | 0 | 0 | 0 | False | 0 | 0 | 0 | 0 | 0 | 0 | 0 | 0 | 0 | 0 | 0 | 0 | 0 | 0 | 0 | 0 | 0 | False | False | 0 | 0 | 0.19 | 0.0015779129734205994 | 0.0037040366539528575 | OPTIMIZED | INSTALLED | natural_gas |  | node_1360400_45_15300996_53 | AN | 8100801
generator_load_220344892 |  | 0 | 0 | 0 | 0 | 0 | False | 0 | 0 | 0 | 0 | 0 | 0 | 0 | 0 | 0 | 0 | 0 | 0 | 0 | 0 | 0 | 0 | 0 | False | False | 0 | 0 | 0.19 | 0.0016768092794753617 | 0.003936188623845132 | OPTIMIZED | INSTALLED | natural_gas |  | node_1359804_707_15300965_811 | AN | 8100801
generator_load_220345206 |  | 0 | 0 | 0 | 0 | 0 | False | 0 | 0 | 0 | 0 | 0 | 0 | 0 | 0 | 0 | 0 | 0 | 0 | 0 | 0 | 0 | 0 | 0 | False | False | 0 | 0 | 0.19 | 0.002949177006576767 | 0.006922979639474097 | OPTIMIZED | INSTALLED | natural_gas |  | node_1360105_631_15297599_668 | AN | 8100801
generator_load_220345780 |  | 0 | 0 | 0 | 0 | 0 | False | 0 | 0 | 0 | 0 | 0 | 0 | 0 | 0 | 0 | 0 | 0 | 0 | 0 | 0 | 0 | 0 | 0 | False | False | 0 | 0 | 0.19 | 0.0015203465997918394 | 0.0035689034177469065 | OPTIMIZED | INSTALLED | natural_gas |  | node_1362621_441_15299006_415 | AN | 8100801
generator_load_220345781 |  | 0 | 0 | 0 | 0 | 0 | False | 0 | 0 | 0 | 0 | 0 | 0 | 0 | 0 | 0 | 0 | 0 | 0 | 0 | 0 | 0 | 0 | 0 | False | False | 0 | 0 | 0.19 | 0.006003892685635406 | 0.01409370354532577 | OPTIMIZED | INSTALLED | natural_gas |  | node_1361893_915_15298969_244 | AN | 8100801
generator_load_220345782 |  | 0 | 0 | 0 | 0 | 0 | False | 0 | 0 | 0 | 0 | 0 | 0 | 0 | 0 | 0 | 0 | 0 | 0 | 0 | 0 | 0 | 0 | 0 | False | False | 0 | 0 | 0.19 | 0.006895435655235323 | 0.016186536229130754 | OPTIMIZED | INSTALLED | natural_gas |  | node_1361224_44_15298940_353 | AN | 8100801
generator_load_220345783 |  | 0 | 0 | 0 | 0 | 0 | False | 0 | 0 | 0 | 0 | 0 | 0 | 0 | 0 | 0 | 0 | 0 | 0 | 0 | 0 | 0 | 0 | 0 | False | False | 0 | 0 | 0.19 | 0.006200209082637873 | 0.014554542530335807 | OPTIMIZED | INSTALLED | natural_gas |  | node_1360690_695_15298920_221 | AN | 8100801
generator_load_220345861 |  | 0 | 0 | 0 | 0 | 0 | False | 0 | 0 | 0 | 0 | 0 | 0 | 0 | 0 | 0 | 0 | 0 | 0 | 0 | 0 | 0 | 0 | 0 | False | False | 0 | 0 | 0.19 | 0.013492706177199302 | 0.031673151593810164 | OPTIMIZED | INSTALLED | natural_gas |  | node_1361066_516_15297529_037 | AN | 8100801
generator_load_220345862 |  | 0 | 0 | 0 | 0 | 0 | False | 0 | 0 | 0 | 0 | 0 | 0 | 0 | 0 | 0 | 0 | 0 | 0 | 0 | 0 | 0 | 0 | 0 | False | False | 0 | 0 | 0.19 | 0.006924956829292303 | 0.016255835324620986 | OPTIMIZED | INSTALLED | natural_gas |  | node_1361103_77_15297780_876 | AN | 8100801
generator_load_220345863 |  | 0 | 0 | 0 | 0 | 0 | False | 0 | 0 | 0 | 0 | 0 | 0 | 0 | 0 | 0 | 0 | 0 | 0 | 0 | 0 | 0 | 0 | 0 | False | False | 0 | 0 | 0.19 | 0.007814285837164422 | 0.0183434705762642 | OPTIMIZED | INSTALLED | natural_gas |  | node_1361063_173_15298578_836 | AN | 8100801
generator_load_220345866 |  | 0 | 0 | 0 | 0 | 0 | False | 0 | 0 | 0 | 0 | 0 | 0 | 0 | 0 | 0 | 0 | 0 | 0 | 0 | 0 | 0 | 0 | 0 | False | False | 0 | 0 | 0.19 | 0.0018347481742659413 | 0.004306938784717869 | OPTIMIZED | INSTALLED | natural_gas |  | node_1361773_556_15298305_113 | AN | 8100801
generator_load_220345867 |  | 0 | 0 | 0 | 0 | 0 | False | 0 | 0 | 0 | 0 | 0 | 0 | 0 | 0 | 0 | 0 | 0 | 0 | 0 | 0 | 0 | 0 | 0 | False | False | 0 | 0 | 0.19 | 0.00463927077828449 | 0.010890352856289831 | OPTIMIZED | INSTALLED | natural_gas |  | node_1361697_373_15298674_114 | AN | 8100801
generator_load_220345876 |  | 0 | 0 | 0 | 0 | 0 | False | 0 | 0 | 0 | 0 | 0 | 0 | 0 | 0 | 0 | 0 | 0 | 0 | 0 | 0 | 0 | 0 | 0 | False | False | 0 | 0 | 0.19 | 0.006576605676061908 | 0.015438105997836253 | OPTIMIZED | INSTALLED | natural_gas |  | node_1361431_747_15298388_748 | AN | 8100801
generator_load_220346208 |  | 0 | 0 | 0 | 0 | 0 | False | 0 | 0 | 0 | 0 | 0 | 0 | 0 | 0 | 0 | 0 | 0 | 0 | 0 | 0 | 0 | 0 | 0 | False | False | 0 | 0 | 0.19 | 0.006383241228029838 | 0.014984196922375242 | OPTIMIZED | INSTALLED | natural_gas |  | node_1360496_167_15300724_278 | AN | 8100801
generator_load_220346209 |  | 0 | 0 | 0 | 0 | 0 | False | 0 | 0 | 0 | 0 | 0 | 0 | 0 | 0 | 0 | 0 | 0 | 0 | 0 | 0 | 0 | 0 | 0 | False | False | 0 | 0 | 0.19 | 0.006375860874360128 | 0.014966872148502683 | OPTIMIZED | INSTALLED | natural_gas |  | node_1360010_092_15300697_658 | AN | 8100801
generator_load_220346215 |  | 0 | 0 | 0 | 0 | 0 | False | 0 | 0 | 0 | 0 | 0 | 0 | 0 | 0 | 0 | 0 | 0 | 0 | 0 | 0 | 0 | 0 | 0 | False | False | 0 | 0 | 0.19 | 0.00040222759064615905 | 0.0009442001760544001 | OPTIMIZED | INSTALLED | natural_gas |  | node_1361516_728_15300765_433 | AN | 8100801
generator_load_220346216 |  | 0 | 0 | 0 | 0 | 0 | False | 0 | 0 | 0 | 0 | 0 | 0 | 0 | 0 | 0 | 0 | 0 | 0 | 0 | 0 | 0 | 0 | 0 | False | False | 0 | 0 | 0.19 | 0.007547118093057114 | 0.017716313762077603 | OPTIMIZED | INSTALLED | natural_gas |  | node_1361158_005_15300684_915 | AN | 8100801
generator_load_220346217 |  | 0 | 0 | 0 | 0 | 0 | False | 0 | 0 | 0 | 0 | 0 | 0 | 0 | 0 | 0 | 0 | 0 | 0 | 0 | 0 | 0 | 0 | 0 | False | False | 0 | 0 | 0.19 | 0.00026052537768019675 | 0.0006115645177012902 | OPTIMIZED | INSTALLED | natural_gas |  | node_1360843_77_15300746_162 | AN | 8100801
generator_load_220425710 |  | 0 | 0 | 0 | 0 | 0 | False | 0 | 0 | 0 | 0 | 0 | 0 | 0 | 0 | 0 | 0 | 0 | 0 | 0 | 0 | 0 | 0 | 0 | False | False | 0 | 0 | 0.19 | 0.004884297702004528 | 0.011465535348858752 | OPTIMIZED | INSTALLED | natural_gas |  | node_1359846_309_15299621_256 | AN | 8100801
generator_load_220425713 |  | 0 | 0 | 0 | 0 | 0 | False | 0 | 0 | 0 | 0 | 0 | 0 | 0 | 0 | 0 | 0 | 0 | 0 | 0 | 0 | 0 | 0 | 0 | False | False | 0 | 0 | 0.19 | 0.006812776031005179 | 0.015992498761758105 | OPTIMIZED | INSTALLED | natural_gas |  | node_1359018_875_15300343_137 | AN | 8100801
generator_load_220521258 |  | 0 | 0 | 0 | 0 | 0 | False | 0 | 0 | 0 | 0 | 0 | 0 | 0 | 0 | 0 | 0 | 0 | 0 | 0 | 0 | 0 | 0 | 0 | False | False | 0 | 0 | 0.19 | 0.0035181998201684137 | 0.008258719705048304 | OPTIMIZED | INSTALLED | natural_gas |  | node_1362109_293_15299686_818 | AN | 8100801
generator_load_220524744 |  | 0 | 0 | 0 | 0 | 0 | False | 0 | 0 | 0 | 0 | 0 | 0 | 0 | 0 | 0 | 0 | 0 | 0 | 0 | 0 | 0 | 0 | 0 | False | False | 0 | 0 | 0.19 | 0.004306418319636114 | 0.010109005554637476 | OPTIMIZED | INSTALLED | natural_gas |  | node_1360236_066_15300923_582 | AN | 8100801
generator_load_220535615 |  | 0 | 0 | 0 | 0 | 0 | False | 0 | 0 | 0 | 0 | 0 | 0 | 0 | 0 | 0 | 0 | 0 | 0 | 0 | 0 | 0 | 0 | 0 | False | False | 0 | 0 | 0.19 | 0.005185414784246269 | 0.012172386122859109 | OPTIMIZED | INSTALLED | natural_gas |  | node_1359826_423_15298877_049 | AN | 8100801
generator_load_220597653 |  | 0 | 0 | 0 | 0 | 0 | False | 0 | 0 | 0 | 0 | 0 | 0 | 0 | 0 | 0 | 0 | 0 | 0 | 0 | 0 | 0 | 0 | 0 | False | False | 0 | 0 | 0.19 | 0.009969339965088976 | 0.023402304547051077 | OPTIMIZED | INSTALLED | natural_gas |  | node_1360493_195_15297739_559 | AN | 8100801
generator_load_220599842 |  | 0 | 0 | 0 | 0 | 0 | False | 0 | 0 | 0 | 0 | 0 | 0 | 0 | 0 | 0 | 0 | 0 | 0 | 0 | 0 | 0 | 0 | 0 | False | False | 0 | 0 | 0.19 | 0.007800263117067601 | 0.018310553505906338 | OPTIMIZED | INSTALLED | natural_gas |  | node_1362671_092_15298635_371 | AN | 8100801
generator_load_220600591 |  | 0 | 0 | 0 | 0 | 0 | False | 0 | 0 | 0 | 0 | 0 | 0 | 0 | 0 | 0 | 0 | 0 | 0 | 0 | 0 | 0 | 0 | 0 | False | False | 0 | 0 | 0.19 | 0.004014895552791881 | 0.009424676986671442 | OPTIMIZED | INSTALLED | natural_gas |  | node_1361106_356_15299690_309 | AN | 8100801
generator_load_220650182 |  | 0 | 0 | 0 | 0 | 0 | False | 0 | 0 | 0 | 0 | 0 | 0 | 0 | 0 | 0 | 0 | 0 | 0 | 0 | 0 | 0 | 0 | 0 | False | False | 0 | 0 | 0.19 | 0.0026023018278315707 | 0.00610871526746388 | OPTIMIZED | INSTALLED | natural_gas |  | node_1360571_793_15301007_047 | AN | 8100801

## HeatPump
Name | GroupId | YearOfInstallation | ReactivePower | ActivePower | MaxPowerOutput | MinPowerOutput | RampUpLimit | RampDownLimit | CapitalCost | FixedOperatingCost | VariableOperatingCost | MaxReactivePower | MaxActivePower | OutputSchedule | PlanningStatus | UnitType | UnitSubtype | ParentNode | Phases | Feeder | Comments
heatpump_load_220344492 |  | 0 | 0 | 0 | 0 | 0 | 0 | 0 | 0 | 0 | 0.19 | 0.0038171029406823564 | 0.008960373046886894 | OPTIMIZED | INSTALLED |  |  | node_1361591_035_15298204_931 | AN | 8100801
heatpump_load_220344493 |  | 0 | 0 | 0 | 0 | 0 | 0 | 0 | 0 | 0 | 0.19 | 0.004343319847362803 | 0.010195629424000265 | OPTIMIZED | INSTALLED |  |  | node_1362116_444_15298192_163 | AN | 8100801
heatpump_load_220344494 |  | 0 | 0 | 0 | 0 | 0 | 0 | 0 | 0 | 0 | 0.19 | 0.005569191490718153 | 0.013073274364232114 | OPTIMIZED | INSTALLED |  |  | node_1362578_882_15298274_304 | AN | 8100801
heatpump_load_220344496 |  | 0 | 0 | 0 | 0 | 0 | 0 | 0 | 0 | 0 | 0.19 | 0.0017934184824617988 | 0.004209920051031545 | OPTIMIZED | INSTALLED |  |  | node_1361259_591_15298191_468 | AN | 8100801
heatpump_load_220344497 |  | 0 | 0 | 0 | 0 | 0 | 0 | 0 | 0 | 0 | 0.19 | 0.005566977528990357 | 0.013068076932070348 | OPTIMIZED | INSTALLED |  |  | node_1361048_46_15298183_858 | AN | 8100801
heatpump_load_220344498 |  | 0 | 0 | 0 | 0 | 0 | 0 | 0 | 0 | 0 | 0.19 | 0.00922761754936733 | 0.021661164772859016 | OPTIMIZED | INSTALLED |  |  | node_1360693_219_15298196_591 | AN | 8100801
heatpump_load_220344625 |  | 0 | 0 | 0 | 0 | 0 | 0 | 0 | 0 | 0 | 0.19 | 0.003175752805500671 | 0.007454850197361621 | OPTIMIZED | INSTALLED |  |  | node_1359135_49_15299873_752 | AN | 8100801
heatpump_load_220344693 |  | 0 | 0 | 0 | 0 | 0 | 0 | 0 | 0 | 0 | 0.19 | 0.004981717792952233 | 0.011694222363976515 | OPTIMIZED | INSTALLED |  |  | node_1360280_219_15299252_403 | AN | 8100801
heatpump_load_220344694 |  | 0 | 0 | 0 | 0 | 0 | 0 | 0 | 0 | 0 | 0.19 | 0.003831125660779177 | 0.008993290117244753 | OPTIMIZED | INSTALLED |  |  | node_1360638_684_15299267_486 | AN | 8100801
heatpump_load_220344695 |  | 0 | 0 | 0 | 0 | 0 | 0 | 0 | 0 | 0 | 0.19 | 0.0054636530588581395 | 0.012825530097854539 | OPTIMIZED | INSTALLED |  |  | node_1358943_278_15299254_264 | AN | 8100801
heatpump_load_220344696 |  | 0 | 0 | 0 | 0 | 0 | 0 | 0 | 0 | 0 | 0.19 | 0.0038444101530115383 | 0.009024474710215358 | OPTIMIZED | INSTALLED |  |  | node_1360996_871_15299286_987 | AN | 8100801
heatpump_load_220344697 |  | 0 | 0 | 0 | 0 | 0 | 0 | 0 | 0 | 0 | 0.19 | 0.006071791602526132 | 0.014253091464953302 | OPTIMIZED | INSTALLED |  |  | node_1362106_746_15299389_872 | AN | 8100801
heatpump_load_220344698 |  | 0 | 0 | 0 | 0 | 0 | 0 | 0 | 0 | 0 | 0.19 | 0.009793688413988581 | 0.0229899749288842 | OPTIMIZED | INSTALLED |  |  | node_1359426_689_15299279_97 | AN | 8100801
heatpump_load_220344702 |  | 0 | 0 | 0 | 0 | 0 | 0 | 0 | 0 | 0 | 0.19 | 0.009997385164660757 | 0.023468138687766794 | OPTIMIZED | INSTALLED |  |  | node_1361631_817_15299336_292 | AN | 8100801
heatpump_load_220344703 |  | 0 | 0 | 0 | 0 | 0 | 0 | 0 | 0 | 0 | 0.19 | 0.006919052690729651 | 0.016241975505522938 | OPTIMIZED | INSTALLED |  |  | node_1361404_39_15300117_12 | AN | 8100801
heatpump_load_220344709 |  | 0 | 0 | 0 | 0 | 0 | 0 | 0 | 0 | 0 | 0.19 | 0.004878393322820016 | 0.011451675529760705 | OPTIMIZED | INSTALLED |  |  | node_1360126_951_15299631_043 | AN | 8100801
heatpump_load_220344711 |  | 0 | 0 | 0 | 0 | 0 | 0 | 0 | 0 | 0 | 0.19 | 0.004558825356404002 | 0.010701512821078953 | OPTIMIZED | INSTALLED |  |  | node_1359425_342_15299605_454 | AN | 8100801
heatpump_load_220344712 |  | 0 | 0 | 0 | 0 | 0 | 0 | 0 | 0 | 0 | 0.19 | 0.010080782776133501 | 0.0236639086325267 | OPTIMIZED | INSTALLED |  |  | node_1358887_372_15299575_419 | AN | 8100801
heatpump_load_220344714 |  | 0 | 0 | 0 | 0 | 0 | 0 | 0 | 0 | 0 | 0.19 | 0.0034709657491797594 | 0.008147841152263934 | OPTIMIZED | INSTALLED |  |  | node_1360825_842_15299675_153 | AN | 8100801
heatpump_load_220344715 |  | 0 | 0 | 0 | 0 | 0 | 0 | 0 | 0 | 0 | 0.19 | 0.004835587415908816 | 0.01135119184129987 | OPTIMIZED | INSTALLED |  |  | node_1360404_623_15299653_737 | AN | 8100801
heatpump_load_220344716 |  | 0 | 0 | 0 | 0 | 0 | 0 | 0 | 0 | 0 | 0.19 | 0.0038621228093213542 | 0.009066054167509496 | OPTIMIZED | INSTALLED |  |  | node_1362833_722_15298891_767 | AN | 8100801
heatpump_load_220344718 |  | 0 | 0 | 0 | 0 | 0 | 0 | 0 | 0 | 0 | 0.19 | 0.004412694979360586 | 0.010358482298402309 | OPTIMIZED | INSTALLED |  |  | node_1362845_314_15298371_399 | AN | 8100801
heatpump_load_220344719 |  | 0 | 0 | 0 | 0 | 0 | 0 | 0 | 0 | 0 | 0.19 | 0.0058931876212116215 | 0.013833831937237404 | OPTIMIZED | INSTALLED |  |  | node_1362016_364_15298626_679 | AN | 8100801
heatpump_load_220344762 |  | 0 | 0 | 0 | 0 | 0 | 0 | 0 | 0 | 0 | 0.19 | 0.0004944815302738106 | 0.0011607598494613725 | OPTIMIZED | INSTALLED |  |  | node_1361796_247_15300757_204 | AN | 8100801
heatpump_load_220344763 |  | 0 | 0 | 0 | 0 | 0 | 0 | 0 | 0 | 0 | 0.19 | 0.008347883097514577 | 0.019596051727250124 | OPTIMIZED | INSTALLED |  |  | node_1362064_447_15301364_221 | AN | 8100801
heatpump_load_220344764 |  | 0 | 0 | 0 | 0 | 0 | 0 | 0 | 0 | 0 | 0.19 | 0.004152169601680389 | 0.009746917780701017 | OPTIMIZED | INSTALLED |  |  | node_1361953_303_15302216_763 | AN | 8100801
heatpump_load_220344767 |  | 0 | 0 | 0 | 0 | 0 | 0 | 0 | 0 | 0 | 0.19 | 0.011622532209070011 | 0.027283053894504024 | OPTIMIZED | INSTALLED |  |  | node_1362016_559_15300385_888 | AN | 8100801
heatpump_load_220344770 |  | 0 | 0 | 0 | 0 | 0 | 0 | 0 | 0 | 0 | 0.19 | 0.003576504421661632 | 0.00839558541864151 | OPTIMIZED | INSTALLED |  |  | node_1364029_68_15297740_934 | AN | 8100801
heatpump_load_220344771 |  | 0 | 0 | 0 | 0 | 0 | 0 | 0 | 0 | 0 | 0.19 | 0.00534187770455165 | 0.012539671328957334 | OPTIMIZED | INSTALLED |  |  | node_1363944_177_15298758_551 | AN | 8100801
heatpump_load_220344772 |  | 0 | 0 | 0 | 0 | 0 | 0 | 0 | 0 | 0 | 0.19 | 0.006873294594226195 | 0.01613456190751308 | OPTIMIZED | INSTALLED |  |  | node_1363951_824_15298384_599 | AN | 8100801
heatpump_load_220344773 |  | 0 | 0 | 0 | 0 | 0 | 0 | 0 | 0 | 0 | 0.19 | 0.0044960925908333295 | 0.010554252243162211 | OPTIMIZED | INSTALLED |  |  | node_1363963_28_15298006_39 | AN | 8100801
heatpump_load_220344774 |  | 0 | 0 | 0 | 0 | 0 | 0 | 0 | 0 | 0 | 0.19 | 0.008262271283692179 | 0.019395084350328457 | OPTIMIZED | INSTALLED |  |  | node_1360832_137_15300001_25 | AN | 8100801
heatpump_load_220344783 |  | 0 | 0 | 0 | 0 | 0 | 0 | 0 | 0 | 0 | 0.19 | 0.0020974877542957945 | 0.004923700734580927 | OPTIMIZED | INSTALLED |  |  | node_1361673_818_15300397_469 | AN | 8100801
heatpump_load_220344784 |  | 0 | 0 | 0 | 0 | 0 | 0 | 0 | 0 | 0 | 0.19 | 0.005152941420597033 | 0.012096157117819856 | OPTIMIZED | INSTALLED |  |  | node_1361256_565_15300442_06 | AN | 8100801
heatpump_load_220344785 |  | 0 | 0 | 0 | 0 | 0 | 0 | 0 | 0 | 0 | 0.19 | 0.0030930931812705267 | 0.007260812729988974 | OPTIMIZED | INSTALLED |  |  | node_1360698_318_15300419_705 | AN | 8100801
heatpump_load_220344787 |  | 0 | 0 | 0 | 0 | 0 | 0 | 0 | 0 | 0 | 0.19 | 0.009325037880936896 | 0.02188985178797678 | OPTIMIZED | INSTALLED |  |  | node_1362850_974_15300421_072 | AN | 8100801
heatpump_load_220344789 |  | 0 | 0 | 0 | 0 | 0 | 0 | 0 | 0 | 0 | 0.19 | 0.004580228189548672 | 0.010751754665309369 | OPTIMIZED | INSTALLED |  |  | node_1362357_215_15301922_523 | AN | 8100801
heatpump_load_220344791 |  | 0 | 0 | 0 | 0 | 0 | 0 | 0 | 0 | 0 | 0.19 | 0.0025366168726686424 | 0.005954524779998116 | OPTIMIZED | INSTALLED |  |  | node_1362316_15_15301102_489 | AN | 8100801
heatpump_load_220344792 |  | 0 | 0 | 0 | 0 | 0 | 0 | 0 | 0 | 0 | 0.19 | 0.003504915327936052 | 0.008227535112077699 | OPTIMIZED | INSTALLED |  |  | node_1362353_515_15301470_406 | AN | 8100801
heatpump_load_220344798 |  | 0 | 0 | 0 | 0 | 0 | 0 | 0 | 0 | 0 | 0.19 | 0.005525647596564353 | 0.012971058198384025 | OPTIMIZED | INSTALLED |  |  | node_1362338_827_15298616_873 | AN | 8100801
heatpump_load_220344804 |  | 0 | 0 | 0 | 0 | 0 | 0 | 0 | 0 | 0 | 0.19 | 0.007398035526421443 | 0.01736635332985194 | OPTIMIZED | INSTALLED |  |  | node_1361704_539_15299945_07 | AN | 8100801
heatpump_load_220344805 |  | 0 | 0 | 0 | 0 | 0 | 0 | 0 | 0 | 0 | 0.19 | 0.008874838232059482 | 0.020833040581750752 | OPTIMIZED | INSTALLED |  |  | node_1362662_192_15300867_825 | AN | 8100801
heatpump_load_220344808 |  | 0 | 0 | 0 | 0 | 0 | 0 | 0 | 0 | 0 | 0.19 | 0.00714931866648841 | 0.016782508450346737 | OPTIMIZED | INSTALLED |  |  | node_1360352_191_15299938_114 | AN | 8100801
heatpump_load_220344809 |  | 0 | 0 | 0 | 0 | 0 | 0 | 0 | 0 | 0 | 0.19 | 0.006383241228029838 | 0.014984196922375242 | OPTIMIZED | INSTALLED |  |  | node_1359627_237_15300053_014 | AN | 8100801
heatpump_load_220344861 |  | 0 | 0 | 0 | 0 | 0 | 0 | 0 | 0 | 0 | 0.19 | 0.005411990583170173 | 0.012704256680746633 | OPTIMIZED | INSTALLED |  |  | node_1361541_741_15301084_502 | AN | 8100801
heatpump_load_220344880 |  | 0 | 0 | 0 | 0 | 0 | 0 | 0 | 0 | 0 | 0.19 | 0.0027233391948954617 | 0.006392841558973828 | OPTIMIZED | INSTALLED |  |  | node_1359614_685_15300954_117 | AN | 8100801
heatpump_load_220344881 |  | 0 | 0 | 0 | 0 | 0 | 0 | 0 | 0 | 0 | 0.19 | 0.001359455515409004 | 0.0031912233473251465 | OPTIMIZED | INSTALLED |  |  | node_1359416_073_15300946_119 | AN | 8100801
heatpump_load_220344882 |  | 0 | 0 | 0 | 0 | 0 | 0 | 0 | 0 | 0 | 0.19 | 0.0028517566750072033 | 0.006694292624356333 | OPTIMIZED | INSTALLED |  |  | node_1359268_556_15300933_235 | AN | 8100801
heatpump_load_220344883 |  | 0 | 0 | 0 | 0 | 0 | 0 | 0 | 0 | 0 | 0.19 | 0.001326982151759769 | 0.0031149943422858926 | OPTIMIZED | INSTALLED |  |  | node_1359117_974_15300929_371 | AN | 8100801
heatpump_load_220344884 |  | 0 | 0 | 0 | 0 | 0 | 0 | 0 | 0 | 0 | 0.19 | 0.001084169430389388 | 0.0025450092818787404 | OPTIMIZED | INSTALLED |  |  | node_1358961_904_15300920_687 | AN | 8100801
heatpump_load_220344885 |  | 0 | 0 | 0 | 0 | 0 | 0 | 0 | 0 | 0 | 0.19 | 0.001029555005731024 | 0.002416805955221813 | OPTIMIZED | INSTALLED |  |  | node_1358753_249_15300910_36 | AN | 8100801
heatpump_load_220344886 |  | 0 | 0 | 0 | 0 | 0 | 0 | 0 | 0 | 0 | 0.19 | 0.0035078675175283076 | 0.008234465021626721 | OPTIMIZED | INSTALLED |  |  | node_1361065_414_15301030_13 | AN | 8100801
heatpump_load_220344887 |  | 0 | 0 | 0 | 0 | 0 | 0 | 0 | 0 | 0 | 0.19 | 0.0011299275268928438 | 0.0026524228798885992 | OPTIMIZED | INSTALLED |  |  | node_1360741_104_15301010_753 | AN | 8100801
heatpump_load_220344889 |  | 0 | 0 | 0 | 0 | 0 | 0 | 0 | 0 | 0 | 0.19 | 0.0015779129734205994 | 0.0037040366539528575 | OPTIMIZED | INSTALLED |  |  | node_1360400_45_15300996_53 | AN | 8100801
heatpump_load_220344892 |  | 0 | 0 | 0 | 0 | 0 | 0 | 0 | 0 | 0 | 0.19 | 0.0016768092794753617 | 0.003936188623845132 | OPTIMIZED | INSTALLED |  |  | node_1359804_707_15300965_811 | AN | 8100801
heatpump_load_220345206 |  | 0 | 0 | 0 | 0 | 0 | 0 | 0 | 0 | 0 | 0.19 | 0.002949177006576767 | 0.006922979639474097 | OPTIMIZED | INSTALLED |  |  | node_1360105_631_15297599_668 | AN | 8100801
heatpump_load_220345780 |  | 0 | 0 | 0 | 0 | 0 | 0 | 0 | 0 | 0 | 0.19 | 0.0015203465997918394 | 0.0035689034177469065 | OPTIMIZED | INSTALLED |  |  | node_1362621_441_15299006_415 | AN | 8100801
heatpump_load_220345781 |  | 0 | 0 | 0 | 0 | 0 | 0 | 0 | 0 | 0 | 0.19 | 0.006003892685635406 | 0.01409370354532577 | OPTIMIZED | INSTALLED |  |  | node_1361893_915_15298969_244 | AN | 8100801
heatpump_load_220345782 |  | 0 | 0 | 0 | 0 | 0 | 0 | 0 | 0 | 0 | 0.19 | 0.006895435655235323 | 0.016186536229130754 | OPTIMIZED | INSTALLED |  |  | node_1361224_44_15298940_353 | AN | 8100801
heatpump_load_220345783 |  | 0 | 0 | 0 | 0 | 0 | 0 | 0 | 0 | 0 | 0.19 | 0.006200209082637873 | 0.014554542530335807 | OPTIMIZED | INSTALLED |  |  | node_1360690_695_15298920_221 | AN | 8100801
heatpump_load_220345861 |  | 0 | 0 | 0 | 0 | 0 | 0 | 0 | 0 | 0 | 0.19 | 0.013492706177199302 | 0.031673151593810164 | OPTIMIZED | INSTALLED |  |  | node_1361066_516_15297529_037 | AN | 8100801
heatpump_load_220345862 |  | 0 | 0 | 0 | 0 | 0 | 0 | 0 | 0 | 0 | 0.19 | 0.006924956829292303 | 0.016255835324620986 | OPTIMIZED | INSTALLED |  |  | node_1361103_77_15297780_876 | AN | 8100801
heatpump_load_220345863 |  | 0 | 0 | 0 | 0 | 0 | 0 | 0 | 0 | 0 | 0.19 | 0.007814285837164422 | 0.0183434705762642 | OPTIMIZED | INSTALLED |  |  | node_1361063_173_15298578_836 | AN | 8100801
heatpump_load_220345866 |  | 0 | 0 | 0 | 0 | 0 | 0 | 0 | 0 | 0 | 0.19 | 0.0018347481742659413 | 0.004306938784717869 | OPTIMIZED | INSTALLED |  |  | node_1361773_556_15298305_113 | AN | 8100801
heatpump_load_220345867 |  | 0 | 0 | 0 | 0 | 0 | 0 | 0 | 0 | 0 | 0.19 | 0.00463927077828449 | 0.010890352856289831 | OPTIMIZED | INSTALLED |  |  | node_1361697_373_15298674_114 | AN | 8100801
heatpump_load_220345876 |  | 0 | 0 | 0 | 0 | 0 | 0 | 0 | 0 | 0 | 0.19 | 0.006576605676061908 | 0.015438105997836253 | OPTIMIZED | INSTALLED |  |  | node_1361431_747_15298388_748 | AN | 8100801
heatpump_load_220346208 |  | 0 | 0 | 0 | 0 | 0 | 0 | 0 | 0 | 0 | 0.19 | 0.006383241228029838 | 0.014984196922375242 | OPTIMIZED | INSTALLED |  |  | node_1360496_167_15300724_278 | AN | 8100801
heatpump_load_220346209 |  | 0 | 0 | 0 | 0 | 0 | 0 | 0 | 0 | 0 | 0.19 | 0.006375860874360128 | 0.014966872148502683 | OPTIMIZED | INSTALLED |  |  | node_1360010_092_15300697_658 | AN | 8100801
heatpump_load_220346215 |  | 0 | 0 | 0 | 0 | 0 | 0 | 0 | 0 | 0 | 0.19 | 0.00040222759064615905 | 0.0009442001760544001 | OPTIMIZED | INSTALLED |  |  | node_1361516_728_15300765_433 | AN | 8100801
heatpump_load_220346216 |  | 0 | 0 | 0 | 0 | 0 | 0 | 0 | 0 | 0 | 0.19 | 0.007547118093057114 | 0.017716313762077603 | OPTIMIZED | INSTALLED |  |  | node_1361158_005_15300684_915 | AN | 8100801
heatpump_load_220346217 |  | 0 | 0 | 0 | 0 | 0 | 0 | 0 | 0 | 0 | 0.19 | 0.00026052537768019675 | 0.0006115645177012902 | OPTIMIZED | INSTALLED |  |  | node_1360843_77_15300746_162 | AN | 8100801
heatpump_load_220425710 |  | 0 | 0 | 0 | 0 | 0 | 0 | 0 | 0 | 0 | 0.19 | 0.004884297702004528 | 0.011465535348858752 | OPTIMIZED | INSTALLED |  |  | node_1359846_309_15299621_256 | AN | 8100801
heatpump_load_220425713 |  | 0 | 0 | 0 | 0 | 0 | 0 | 0 | 0 | 0 | 0.19 | 0.006812776031005179 | 0.015992498761758105 | OPTIMIZED | INSTALLED |  |  | node_1359018_875_15300343_137 | AN | 8100801
heatpump_load_220521258 |  | 0 | 0 | 0 | 0 | 0 | 0 | 0 | 0 | 0 | 0.19 | 0.0035181998201684137 | 0.008258719705048304 | OPTIMIZED | INSTALLED |  |  | node_1362109_293_15299686_818 | AN | 8100801
heatpump_load_220524744 |  | 0 | 0 | 0 | 0 | 0 | 0 | 0 | 0 | 0 | 0.19 | 0.004306418319636114 | 0.010109005554637476 | OPTIMIZED | INSTALLED |  |  | node_1360236_066_15300923_582 | AN | 8100801
heatpump_load_220535615 |  | 0 | 0 | 0 | 0 | 0 | 0 | 0 | 0 | 0 | 0.19 | 0.005185414784246269 | 0.012172386122859109 | OPTIMIZED | INSTALLED |  |  | node_1359826_423_15298877_049 | AN | 8100801
heatpump_load_220597653 |  | 0 | 0 | 0 | 0 | 0 | 0 | 0 | 0 | 0 | 0.19 | 0.009969339965088976 | 0.023402304547051077 | OPTIMIZED | INSTALLED |  |  | node_1360493_195_15297739_559 | AN | 8100801
heatpump_load_220599842 |  | 0 | 0 | 0 | 0 | 0 | 0 | 0 | 0 | 0 | 0.19 | 0.007800263117067601 | 0.018310553505906338 | OPTIMIZED | INSTALLED |  |  | node_1362671_092_15298635_371 | AN | 8100801
heatpump_load_220600591 |  | 0 | 0 | 0 | 0 | 0 | 0 | 0 | 0 | 0 | 0.19 | 0.004014895552791881 | 0.009424676986671442 | OPTIMIZED | INSTALLED |  |  | node_1361106_356_15299690_309 | AN | 8100801
heatpump_load_220650182 |  | 0 | 0 | 0 | 0 | 0 | 0 | 0 | 0 | 0 | 0.19 | 0.0026023018278315707 | 0.00610871526746388 | OPTIMIZED | INSTALLED |  |  | node_1360571_793_15301007_047 | AN | 8100801

## LineSpacing
Name | DistanceAB | DistanceAC | DistanceAE | DistanceAN | DistanceBC | DistanceBE | DistanceBN | DistanceCE | DistanceCN | DistanceNE | Feeder | Comments

## Load
Name | GroupId | PriorityLevel | LoadClass | BaseReactivePowerA | BaseReactivePowerB | BaseReactivePowerC | BaseActivePowerA | BaseActivePowerB | BaseActivePowerC | BasePowerA | BasePowerB | BasePowerC | ConstantCurrentAReal | ConstantCurrentAImag | ConstantCurrentA | ConstantCurrentBReal | ConstantCurrentBImag | ConstantCurrentB | ConstantCurrentCReal | ConstantCurrentCImag | ConstantCurrentC | ConstantResistanceA | ConstantReactanceA | ConstantImpedanceA | ConstantResistanceB | ConstantReactanceB | ConstantImpedanceB | ConstantResistanceC | ConstantReactanceC | ConstantImpedanceC | ConstantActivePowerA | ConstantReactivePowerA | ConstantPowerA | ConstantActivePowerB | ConstantReactivePowerB | ConstantPowerB | ConstantActivePowerC | ConstantReactivePowerC | ConstantPowerC | CurrentFractionA | CurrentFractionB | CurrentFractionC | CurrentPfA | CurrentPfB | CurrentPfC | ImpedanceFractionA | ImpedanceFractionB | ImpedanceFractionC | ImpedancePfA | ImpedancePfB | ImpedancePfC | PowerFractionA | PowerFractionB | PowerFractionC | PowerPfA | PowerPfB | PowerPfC | DemandResponseLowerBound | DemandResponseShortageCost | DemandResponseSurplusCost | DemandResponseUpperBound | ActivePowerA | ActivePowerB | ActivePowerC | ReactivePowerA | ReactivePowerB | ReactivePowerC | NominalVoltage | Status | ParentNode | Phases | Feeder | Comments
load_220344492 |  | 0 | R | 0 | 0 | 0 | 0 | 0 | 0 | 0 | 0 | 0 | 0 | 0 | 0+0j | 0 | 0 | 0+0j | 0 | 0 | 0+0j | 0 | 0 | 0+0j | 0 | 0 | 0+0j | 0 | 0 | 0+0j | 37238.4 | 15863.492 | 37238.4+15863.492j | 0 | 0 | 0+0j | 0 | 0 | 0+0j | 0 | 0 | 0 | 0 | 0 | 0 | 0 | 0 | 0 | 0 | 0 | 0 | 0 | 0 | 0 | 0 | 0 | 0 | 1 | 0 | 0 | 1 | 0 | 0 | 0 | 0 | 0 | 0 | 0 | OPEN | node_1361591_035_15298204_931 | AN | 8100801
load_220344493 |  | 0 | R | 0 | 0 | 0 | 0 | 0 | 0 | 0 | 0 | 0 | 0 | 0 | 0+0j | 0 | 0 | 0+0j | 0 | 0 | 0+0j | 0 | 0 | 0+0j | 0 | 0 | 0+0j | 0 | 0 | 0+0j | 42372 | 18050.396 | 42372+18050.396j | 0 | 0 | 0+0j | 0 | 0 | 0+0j | 0 | 0 | 0 | 0 | 0 | 0 | 0 | 0 | 0 | 0 | 0 | 0 | 0 | 0 | 0 | 0 | 0 | 0 | 1 | 0 | 0 | 1 | 0 | 0 | 0 | 0 | 0 | 0 | 0 | OPEN | node_1362116_444_15298192_163 | AN | 8100801
load_220344494 |  | 0 | R | 0 | 0 | 0 | 0 | 0 | 0 | 0 | 0 | 0 | 0 | 0 | 0+0j | 0 | 0 | 0+0j | 0 | 0 | 0+0j | 0 | 0 | 0+0j | 0 | 0 | 0+0j | 0 | 0 | 0+0j | 54331.2 | 23144.994 | 54331.2+23144.994j | 0 | 0 | 0+0j | 0 | 0 | 0+0j | 0 | 0 | 0 | 0 | 0 | 0 | 0 | 0 | 0 | 0 | 0 | 0 | 0 | 0 | 0 | 0 | 0 | 0 | 1 | 0 | 0 | 1 | 0 | 0 | 0 | 0 | 0 | 0 | 0 | OPEN | node_1362578_882_15298274_304 | AN | 8100801
load_220344496 |  | 0 | R | 0 | 0 | 0 | 0 | 0 | 0 | 0 | 0 | 0 | 0 | 0 | 0+0j | 0 | 0 | 0+0j | 0 | 0 | 0+0j | 0 | 0 | 0+0j | 0 | 0 | 0+0j | 0 | 0 | 0+0j | 17496 | 7453.265 | 17496+7453.265j | 0 | 0 | 0+0j | 0 | 0 | 0+0j | 0 | 0 | 0 | 0 | 0 | 0 | 0 | 0 | 0 | 0 | 0 | 0 | 0 | 0 | 0 | 0 | 0 | 0 | 1 | 0 | 0 | 1 | 0 | 0 | 0 | 0 | 0 | 0 | 0 | OPEN | node_1361259_591_15298191_468 | AN | 8100801
load_220344497 |  | 0 | R | 0 | 0 | 0 | 0 | 0 | 0 | 0 | 0 | 0 | 0 | 0 | 0+0j | 0 | 0 | 0+0j | 0 | 0 | 0+0j | 0 | 0 | 0+0j | 0 | 0 | 0+0j | 0 | 0 | 0+0j | 54309.6 | 23135.793 | 54309.6+23135.793j | 0 | 0 | 0+0j | 0 | 0 | 0+0j | 0 | 0 | 0 | 0 | 0 | 0 | 0 | 0 | 0 | 0 | 0 | 0 | 0 | 0 | 0 | 0 | 0 | 0 | 1 | 0 | 0 | 1 | 0 | 0 | 0 | 0 | 0 | 0 | 0 | OPEN | node_1361048_46_15298183_858 | AN | 8100801
load_220344498 |  | 0 | R | 0 | 0 | 0 | 0 | 0 | 0 | 0 | 0 | 0 | 0 | 0 | 0+0j | 0 | 0 | 0+0j | 0 | 0 | 0+0j | 0 | 0 | 0+0j | 0 | 0 | 0+0j | 0 | 0 | 0+0j | 90021.6 | 38349.041 | 90021.6+38349.041j | 0 | 0 | 0+0j | 0 | 0 | 0+0j | 0 | 0 | 0 | 0 | 0 | 0 | 0 | 0 | 0 | 0 | 0 | 0 | 0 | 0 | 0 | 0 | 0 | 0 | 1 | 0 | 0 | 1 | 0 | 0 | 0 | 0 | 0 | 0 | 0 | OPEN | node_1360693_219_15298196_591 | AN | 8100801
load_220344625 |  | 0 | R | 0 | 0 | 0 | 0 | 0 | 0 | 0 | 0 | 0 | 0 | 0 | 0+0j | 0 | 0 | 0+0j | 0 | 0 | 0+0j | 0 | 0 | 0+0j | 0 | 0 | 0+0j | 0 | 0 | 0+0j | 30981.6 | 13198.106 | 30981.6+13198.106j | 0 | 0 | 0+0j | 0 | 0 | 0+0j | 0 | 0 | 0 | 0 | 0 | 0 | 0 | 0 | 0 | 0 | 0 | 0 | 0 | 0 | 0 | 0 | 0 | 0 | 1 | 0 | 0 | 1 | 0 | 0 | 0 | 0 | 0 | 0 | 0 | OPEN | node_1359135_49_15299873_752 | AN | 8100801
load_220344693 |  | 0 | R | 0 | 0 | 0 | 0 | 0 | 0 | 0 | 0 | 0 | 0 | 0 | 0+0j | 0 | 0 | 0+0j | 0 | 0 | 0+0j | 0 | 0 | 0+0j | 0 | 0 | 0+0j | 0 | 0 | 0+0j | 48600 | 20703.513 | 48600+20703.513j | 0 | 0 | 0+0j | 0 | 0 | 0+0j | 0 | 0 | 0 | 0 | 0 | 0 | 0 | 0 | 0 | 0 | 0 | 0 | 0 | 0 | 0 | 0 | 0 | 0 | 1 | 0 | 0 | 1 | 0 | 0 | 0 | 0 | 0 | 0 | 0 | OPEN | node_1360280_219_15299252_403 | AN | 8100801
load_220344694 |  | 0 | R | 0 | 0 | 0 | 0 | 0 | 0 | 0 | 0 | 0 | 0 | 0 | 0+0j | 0 | 0 | 0+0j | 0 | 0 | 0+0j | 0 | 0 | 0+0j | 0 | 0 | 0+0j | 0 | 0 | 0+0j | 37375.2 | 15921.769 | 37375.2+15921.769j | 0 | 0 | 0+0j | 0 | 0 | 0+0j | 0 | 0 | 0 | 0 | 0 | 0 | 0 | 0 | 0 | 0 | 0 | 0 | 0 | 0 | 0 | 0 | 0 | 0 | 1 | 0 | 0 | 1 | 0 | 0 | 0 | 0 | 0 | 0 | 0 | OPEN | node_1360638_684_15299267_486 | AN | 8100801
load_220344695 |  | 0 | R | 0 | 0 | 0 | 0 | 0 | 0 | 0 | 0 | 0 | 0 | 0 | 0+0j | 0 | 0 | 0+0j | 0 | 0 | 0+0j | 0 | 0 | 0+0j | 0 | 0 | 0+0j | 0 | 0 | 0+0j | 53301.6 | 22706.387 | 53301.6+22706.387j | 0 | 0 | 0+0j | 0 | 0 | 0+0j | 0 | 0 | 0 | 0 | 0 | 0 | 0 | 0 | 0 | 0 | 0 | 0 | 0 | 0 | 0 | 0 | 0 | 0 | 1 | 0 | 0 | 1 | 0 | 0 | 0 | 0 | 0 | 0 | 0 | OPEN | node_1358943_278_15299254_264 | AN | 8100801
load_220344696 |  | 0 | R | 0 | 0 | 0 | 0 | 0 | 0 | 0 | 0 | 0 | 0 | 0 | 0+0j | 0 | 0 | 0+0j | 0 | 0 | 0+0j | 0 | 0 | 0+0j | 0 | 0 | 0+0j | 0 | 0 | 0+0j | 37504.8 | 15976.978 | 37504.8+15976.978j | 0 | 0 | 0+0j | 0 | 0 | 0+0j | 0 | 0 | 0 | 0 | 0 | 0 | 0 | 0 | 0 | 0 | 0 | 0 | 0 | 0 | 0 | 0 | 0 | 0 | 1 | 0 | 0 | 1 | 0 | 0 | 0 | 0 | 0 | 0 | 0 | OPEN | node_1360996_871_15299286_987 | AN | 8100801
load_220344697 |  | 0 | R | 0 | 0 | 0 | 0 | 0 | 0 | 0 | 0 | 0 | 0 | 0 | 0+0j | 0 | 0 | 0+0j | 0 | 0 | 0+0j | 0 | 0 | 0+0j | 0 | 0 | 0+0j | 0 | 0 | 0+0j | 59234.4 | 25233.749 | 59234.4+25233.749j | 0 | 0 | 0+0j | 0 | 0 | 0+0j | 0 | 0 | 0 | 0 | 0 | 0 | 0 | 0 | 0 | 0 | 0 | 0 | 0 | 0 | 0 | 0 | 0 | 0 | 1 | 0 | 0 | 1 | 0 | 0 | 0 | 0 | 0 | 0 | 0 | OPEN | node_1362106_746_15299389_872 | AN | 8100801
load_220344698 |  | 0 | R | 0 | 0 | 0 | 0 | 0 | 0 | 0 | 0 | 0 | 0 | 0 | 0+0j | 0 | 0 | 0+0j | 0 | 0 | 0+0j | 0 | 0 | 0+0j | 0 | 0 | 0+0j | 0 | 0 | 0+0j | 95544 | 40701.574 | 95544+40701.574j | 0 | 0 | 0+0j | 0 | 0 | 0+0j | 0 | 0 | 0 | 0 | 0 | 0 | 0 | 0 | 0 | 0 | 0 | 0 | 0 | 0 | 0 | 0 | 0 | 0 | 1 | 0 | 0 | 1 | 0 | 0 | 0 | 0 | 0 | 0 | 0 | OPEN | node_1359426_689_15299279_97 | AN | 8100801
load_220344702 |  | 0 | R | 0 | 0 | 0 | 0 | 0 | 0 | 0 | 0 | 0 | 0 | 0 | 0+0j | 0 | 0 | 0+0j | 0 | 0 | 0+0j | 0 | 0 | 0+0j | 0 | 0 | 0+0j | 0 | 0 | 0+0j | 97531.2 | 41548.117 | 97531.2+41548.117j | 0 | 0 | 0+0j | 0 | 0 | 0+0j | 0 | 0 | 0 | 0 | 0 | 0 | 0 | 0 | 0 | 0 | 0 | 0 | 0 | 0 | 0 | 0 | 0 | 0 | 1 | 0 | 0 | 1 | 0 | 0 | 0 | 0 | 0 | 0 | 0 | OPEN | node_1361631_817_15299336_292 | AN | 8100801
load_220344703 |  | 0 | R | 0 | 0 | 0 | 0 | 0 | 0 | 0 | 0 | 0 | 0 | 0 | 0+0j | 0 | 0 | 0+0j | 0 | 0 | 0+0j | 0 | 0 | 0+0j | 0 | 0 | 0+0j | 0 | 0 | 0+0j | 67500 | 28754.88 | 67500+28754.88j | 0 | 0 | 0+0j | 0 | 0 | 0+0j | 0 | 0 | 0 | 0 | 0 | 0 | 0 | 0 | 0 | 0 | 0 | 0 | 0 | 0 | 0 | 0 | 0 | 0 | 1 | 0 | 0 | 1 | 0 | 0 | 0 | 0 | 0 | 0 | 0 | OPEN | node_1361404_39_15300117_12 | AN | 8100801
load_220344709 |  | 0 | R | 0 | 0 | 0 | 0 | 0 | 0 | 0 | 0 | 0 | 0 | 0 | 0+0j | 0 | 0 | 0+0j | 0 | 0 | 0+0j | 0 | 0 | 0+0j | 0 | 0 | 0+0j | 0 | 0 | 0+0j | 47592 | 20274.107 | 47592+20274.107j | 0 | 0 | 0+0j | 0 | 0 | 0+0j | 0 | 0 | 0 | 0 | 0 | 0 | 0 | 0 | 0 | 0 | 0 | 0 | 0 | 0 | 0 | 0 | 0 | 0 | 1 | 0 | 0 | 1 | 0 | 0 | 0 | 0 | 0 | 0 | 0 | OPEN | node_1360126_951_15299631_043 | AN | 8100801
load_220344711 |  | 0 | R | 0 | 0 | 0 | 0 | 0 | 0 | 0 | 0 | 0 | 0 | 0 | 0+0j | 0 | 0 | 0+0j | 0 | 0 | 0+0j | 0 | 0 | 0+0j | 0 | 0 | 0+0j | 0 | 0 | 0+0j | 44474.4 | 18946.015 | 44474.4+18946.015j | 0 | 0 | 0+0j | 0 | 0 | 0+0j | 0 | 0 | 0 | 0 | 0 | 0 | 0 | 0 | 0 | 0 | 0 | 0 | 0 | 0 | 0 | 0 | 0 | 0 | 1 | 0 | 0 | 1 | 0 | 0 | 0 | 0 | 0 | 0 | 0 | OPEN | node_1359425_342_15299605_454 | AN | 8100801
load_220344712 |  | 0 | R | 0 | 0 | 0 | 0 | 0 | 0 | 0 | 0 | 0 | 0 | 0 | 0+0j | 0 | 0 | 0+0j | 0 | 0 | 0+0j | 0 | 0 | 0+0j | 0 | 0 | 0+0j | 0 | 0 | 0+0j | 98344.8 | 41894.709 | 98344.8+41894.709j | 0 | 0 | 0+0j | 0 | 0 | 0+0j | 0 | 0 | 0 | 0 | 0 | 0 | 0 | 0 | 0 | 0 | 0 | 0 | 0 | 0 | 0 | 0 | 0 | 0 | 1 | 0 | 0 | 1 | 0 | 0 | 0 | 0 | 0 | 0 | 0 | OPEN | node_1358887_372_15299575_419 | AN | 8100801
load_220344714 |  | 0 | R | 0 | 0 | 0 | 0 | 0 | 0 | 0 | 0 | 0 | 0 | 0 | 0+0j | 0 | 0 | 0+0j | 0 | 0 | 0+0j | 0 | 0 | 0+0j | 0 | 0 | 0+0j | 0 | 0 | 0+0j | 33861.6 | 14424.981 | 33861.6+14424.981j | 0 | 0 | 0+0j | 0 | 0 | 0+0j | 0 | 0 | 0 | 0 | 0 | 0 | 0 | 0 | 0 | 0 | 0 | 0 | 0 | 0 | 0 | 0 | 0 | 0 | 1 | 0 | 0 | 1 | 0 | 0 | 0 | 0 | 0 | 0 | 0 | OPEN | node_1360825_842_15299675_153 | AN | 8100801
load_220344715 |  | 0 | R | 0 | 0 | 0 | 0 | 0 | 0 | 0 | 0 | 0 | 0 | 0 | 0+0j | 0 | 0 | 0+0j | 0 | 0 | 0+0j | 0 | 0 | 0+0j | 0 | 0 | 0+0j | 0 | 0 | 0+0j | 47174.4 | 20096.21 | 47174.4+20096.21j | 0 | 0 | 0+0j | 0 | 0 | 0+0j | 0 | 0 | 0 | 0 | 0 | 0 | 0 | 0 | 0 | 0 | 0 | 0 | 0 | 0 | 0 | 0 | 0 | 0 | 1 | 0 | 0 | 1 | 0 | 0 | 0 | 0 | 0 | 0 | 0 | OPEN | node_1360404_623_15299653_737 | AN | 8100801
load_220344716 |  | 0 | R | 0 | 0 | 0 | 0 | 0 | 0 | 0 | 0 | 0 | 0 | 0 | 0+0j | 0 | 0 | 0+0j | 0 | 0 | 0+0j | 0 | 0 | 0+0j | 0 | 0 | 0+0j | 0 | 0 | 0+0j | 37677.6 | 16050.59 | 37677.6+16050.59j | 0 | 0 | 0+0j | 0 | 0 | 0+0j | 0 | 0 | 0 | 0 | 0 | 0 | 0 | 0 | 0 | 0 | 0 | 0 | 0 | 0 | 0 | 0 | 0 | 0 | 1 | 0 | 0 | 1 | 0 | 0 | 0 | 0 | 0 | 0 | 0 | OPEN | node_1362833_722_15298891_767 | AN | 8100801
load_220344718 |  | 0 | R | 0 | 0 | 0 | 0 | 0 | 0 | 0 | 0 | 0 | 0 | 0 | 0+0j | 0 | 0 | 0+0j | 0 | 0 | 0+0j | 0 | 0 | 0+0j | 0 | 0 | 0+0j | 0 | 0 | 0+0j | 43048.8 | 18338.712 | 43048.8+18338.712j | 0 | 0 | 0+0j | 0 | 0 | 0+0j | 0 | 0 | 0 | 0 | 0 | 0 | 0 | 0 | 0 | 0 | 0 | 0 | 0 | 0 | 0 | 0 | 0 | 0 | 1 | 0 | 0 | 1 | 0 | 0 | 0 | 0 | 0 | 0 | 0 | OPEN | node_1362845_314_15298371_399 | AN | 8100801
load_220344719 |  | 0 | R | 0 | 0 | 0 | 0 | 0 | 0 | 0 | 0 | 0 | 0 | 0 | 0+0j | 0 | 0 | 0+0j | 0 | 0 | 0+0j | 0 | 0 | 0+0j | 0 | 0 | 0+0j | 0 | 0 | 0+0j | 57492 | 24491.489 | 57492+24491.489j | 0 | 0 | 0+0j | 0 | 0 | 0+0j | 0 | 0 | 0 | 0 | 0 | 0 | 0 | 0 | 0 | 0 | 0 | 0 | 0 | 0 | 0 | 0 | 0 | 0 | 1 | 0 | 0 | 1 | 0 | 0 | 0 | 0 | 0 | 0 | 0 | OPEN | node_1362016_364_15298626_679 | AN | 8100801
load_220344762 |  | 0 | R | 0 | 0 | 0 | 0 | 0 | 0 | 0 | 0 | 0 | 0 | 0 | 0+0j | 0 | 0 | 0+0j | 0 | 0 | 0+0j | 0 | 0 | 0+0j | 0 | 0 | 0+0j | 0 | 0 | 0+0j | 4824 | 2055.015 | 4824+2055.015j | 0 | 0 | 0+0j | 0 | 0 | 0+0j | 0 | 0 | 0 | 0 | 0 | 0 | 0 | 0 | 0 | 0 | 0 | 0 | 0 | 0 | 0 | 0 | 0 | 0 | 1 | 0 | 0 | 1 | 0 | 0 | 0 | 0 | 0 | 0 | 0 | OPEN | node_1361796_247_15300757_204 | AN | 8100801
load_220344763 |  | 0 | R | 0 | 0 | 0 | 0 | 0 | 0 | 0 | 0 | 0 | 0 | 0 | 0+0j | 0 | 0 | 0+0j | 0 | 0 | 0+0j | 0 | 0 | 0+0j | 0 | 0 | 0+0j | 0 | 0 | 0+0j | 81439.2 | 34692.954 | 81439.2+34692.954j | 0 | 0 | 0+0j | 0 | 0 | 0+0j | 0 | 0 | 0 | 0 | 0 | 0 | 0 | 0 | 0 | 0 | 0 | 0 | 0 | 0 | 0 | 0 | 0 | 0 | 1 | 0 | 0 | 1 | 0 | 0 | 0 | 0 | 0 | 0 | 0 | OPEN | node_1362064_447_15301364_221 | AN | 8100801
load_220344764 |  | 0 | R | 0 | 0 | 0 | 0 | 0 | 0 | 0 | 0 | 0 | 0 | 0 | 0+0j | 0 | 0 | 0+0j | 0 | 0 | 0+0j | 0 | 0 | 0+0j | 0 | 0 | 0+0j | 0 | 0 | 0+0j | 40507.2 | 17255.995 | 40507.2+17255.995j | 0 | 0 | 0+0j | 0 | 0 | 0+0j | 0 | 0 | 0 | 0 | 0 | 0 | 0 | 0 | 0 | 0 | 0 | 0 | 0 | 0 | 0 | 0 | 0 | 0 | 1 | 0 | 0 | 1 | 0 | 0 | 0 | 0 | 0 | 0 | 0 | OPEN | node_1361953_303_15302216_763 | AN | 8100801
load_220344765 |  | 0 | C | 0 | 0 | 0 | 0 | 0 | 0 | 0 | 0 | 0 | 0 | 0 | 0+0j | 0 | 0 | 0+0j | 0 | 0 | 0+0j | 0 | 0 | 0+0j | 0 | 0 | 0+0j | 0 | 0 | 0+0j | 9000 | 3833.984 | 9000+3833.984j | 0 | 0 | 0+0j | 0 | 0 | 0+0j | 0 | 0 | 0 | 0 | 0 | 0 | 0 | 0 | 0 | 0 | 0 | 0 | 0 | 0 | 0 | 0 | 0 | 0 | 1 | 0 | 0 | 1 | 0 | 0 | 0 | 0 | 0 | 0 | 0 | OPEN | node_1361570_958_15301917_674 | AN | 8100801
load_220344767 |  | 0 | R | 0 | 0 | 0 | 0 | 0 | 0 | 0 | 0 | 0 | 0 | 0 | 0+0j | 0 | 0 | 0+0j | 0 | 0 | 0+0j | 0 | 0 | 0+0j | 0 | 0 | 0+0j | 0 | 0 | 0+0j | 113385.6 | 48302.063 | 113385.6+48302.063j | 0 | 0 | 0+0j | 0 | 0 | 0+0j | 0 | 0 | 0 | 0 | 0 | 0 | 0 | 0 | 0 | 0 | 0 | 0 | 0 | 0 | 0 | 0 | 0 | 0 | 1 | 0 | 0 | 1 | 0 | 0 | 0 | 0 | 0 | 0 | 0 | OPEN | node_1362016_559_15300385_888 | AN | 8100801
load_220344770 |  | 0 | R | 0 | 0 | 0 | 0 | 0 | 0 | 0 | 0 | 0 | 0 | 0 | 0+0j | 0 | 0 | 0+0j | 0 | 0 | 0+0j | 0 | 0 | 0+0j | 0 | 0 | 0+0j | 0 | 0 | 0+0j | 34891.2 | 14863.589 | 34891.2+14863.589j | 0 | 0 | 0+0j | 0 | 0 | 0+0j | 0 | 0 | 0 | 0 | 0 | 0 | 0 | 0 | 0 | 0 | 0 | 0 | 0 | 0 | 0 | 0 | 0 | 0 | 1 | 0 | 0 | 1 | 0 | 0 | 0 | 0 | 0 | 0 | 0 | OPEN | node_1364029_68_15297740_934 | AN | 8100801
load_220344771 |  | 0 | R | 0 | 0 | 0 | 0 | 0 | 0 | 0 | 0 | 0 | 0 | 0 | 0+0j | 0 | 0 | 0+0j | 0 | 0 | 0+0j | 0 | 0 | 0+0j | 0 | 0 | 0+0j | 0 | 0 | 0+0j | 52113.6 | 22200.301 | 52113.6+22200.301j | 0 | 0 | 0+0j | 0 | 0 | 0+0j | 0 | 0 | 0 | 0 | 0 | 0 | 0 | 0 | 0 | 0 | 0 | 0 | 0 | 0 | 0 | 0 | 0 | 0 | 1 | 0 | 0 | 1 | 0 | 0 | 0 | 0 | 0 | 0 | 0 | OPEN | node_1363944_177_15298758_551 | AN | 8100801
load_220344772 |  | 0 | R | 0 | 0 | 0 | 0 | 0 | 0 | 0 | 0 | 0 | 0 | 0 | 0+0j | 0 | 0 | 0+0j | 0 | 0 | 0+0j | 0 | 0 | 0+0j | 0 | 0 | 0+0j | 0 | 0 | 0+0j | 67053.6 | 28564.714 | 67053.6+28564.714j | 0 | 0 | 0+0j | 0 | 0 | 0+0j | 0 | 0 | 0 | 0 | 0 | 0 | 0 | 0 | 0 | 0 | 0 | 0 | 0 | 0 | 0 | 0 | 0 | 0 | 1 | 0 | 0 | 1 | 0 | 0 | 0 | 0 | 0 | 0 | 0 | OPEN | node_1363951_824_15298384_599 | AN | 8100801
load_220344773 |  | 0 | R | 0 | 0 | 0 | 0 | 0 | 0 | 0 | 0 | 0 | 0 | 0 | 0+0j | 0 | 0 | 0+0j | 0 | 0 | 0+0j | 0 | 0 | 0+0j | 0 | 0 | 0+0j | 0 | 0 | 0+0j | 43862.4 | 18685.304 | 43862.4+18685.304j | 0 | 0 | 0+0j | 0 | 0 | 0+0j | 0 | 0 | 0 | 0 | 0 | 0 | 0 | 0 | 0 | 0 | 0 | 0 | 0 | 0 | 0 | 0 | 0 | 0 | 1 | 0 | 0 | 1 | 0 | 0 | 0 | 0 | 0 | 0 | 0 | OPEN | node_1363963_28_15298006_39 | AN | 8100801
load_220344774 |  | 0 | R | 0 | 0 | 0 | 0 | 0 | 0 | 0 | 0 | 0 | 0 | 0 | 0+0j | 0 | 0 | 0+0j | 0 | 0 | 0+0j | 0 | 0 | 0+0j | 0 | 0 | 0+0j | 0 | 0 | 0+0j | 80604 | 34337.16 | 80604+34337.16j | 0 | 0 | 0+0j | 0 | 0 | 0+0j | 0 | 0 | 0 | 0 | 0 | 0 | 0 | 0 | 0 | 0 | 0 | 0 | 0 | 0 | 0 | 0 | 0 | 0 | 1 | 0 | 0 | 1 | 0 | 0 | 0 | 0 | 0 | 0 | 0 | OPEN | node_1360832_137_15300001_25 | AN | 8100801
load_220344783 |  | 0 | R | 0 | 0 | 0 | 0 | 0 | 0 | 0 | 0 | 0 | 0 | 0 | 0+0j | 0 | 0 | 0+0j | 0 | 0 | 0+0j | 0 | 0 | 0+0j | 0 | 0 | 0+0j | 0 | 0 | 0+0j | 20462.4 | 8716.946 | 20462.4+8716.946j | 0 | 0 | 0+0j | 0 | 0 | 0+0j | 0 | 0 | 0 | 0 | 0 | 0 | 0 | 0 | 0 | 0 | 0 | 0 | 0 | 0 | 0 | 0 | 0 | 0 | 1 | 0 | 0 | 1 | 0 | 0 | 0 | 0 | 0 | 0 | 0 | OPEN | node_1361673_818_15300397_469 | AN | 8100801
load_220344784 |  | 0 | R | 0 | 0 | 0 | 0 | 0 | 0 | 0 | 0 | 0 | 0 | 0 | 0+0j | 0 | 0 | 0+0j | 0 | 0 | 0+0j | 0 | 0 | 0+0j | 0 | 0 | 0+0j | 0 | 0 | 0+0j | 50270.4 | 21415.101 | 50270.4+21415.101j | 0 | 0 | 0+0j | 0 | 0 | 0+0j | 0 | 0 | 0 | 0 | 0 | 0 | 0 | 0 | 0 | 0 | 0 | 0 | 0 | 0 | 0 | 0 | 0 | 0 | 1 | 0 | 0 | 1 | 0 | 0 | 0 | 0 | 0 | 0 | 0 | OPEN | node_1361256_565_15300442_06 | AN | 8100801
load_220344785 |  | 0 | R | 0 | 0 | 0 | 0 | 0 | 0 | 0 | 0 | 0 | 0 | 0 | 0+0j | 0 | 0 | 0+0j | 0 | 0 | 0+0j | 0 | 0 | 0+0j | 0 | 0 | 0+0j | 0 | 0 | 0+0j | 30175.2 | 12854.581 | 30175.2+12854.581j | 0 | 0 | 0+0j | 0 | 0 | 0+0j | 0 | 0 | 0 | 0 | 0 | 0 | 0 | 0 | 0 | 0 | 0 | 0 | 0 | 0 | 0 | 0 | 0 | 0 | 1 | 0 | 0 | 1 | 0 | 0 | 0 | 0 | 0 | 0 | 0 | OPEN | node_1360698_318_15300419_705 | AN | 8100801
load_220344786 |  | 0 | C | 0 | 0 | 0 | 0 | 0 | 0 | 0 | 0 | 0 | 0 | 0 | 0+0j | 0 | 0 | 0+0j | 0 | 0 | 0+0j | 0 | 0 | 0+0j | 0 | 0 | 0+0j | 0 | 0 | 0+0j | 1771.2 | 754.528 | 1771.2+754.528j | 0 | 0 | 0+0j | 0 | 0 | 0+0j | 0 | 0 | 0 | 0 | 0 | 0 | 0 | 0 | 0 | 0 | 0 | 0 | 0 | 0 | 0 | 0 | 0 | 0 | 1 | 0 | 0 | 1 | 0 | 0 | 0 | 0 | 0 | 0 | 0 | OPEN | node_1360096_888_15300391_454 | AN | 8100801
load_220344787 |  | 0 | R | 0 | 0 | 0 | 0 | 0 | 0 | 0 | 0 | 0 | 0 | 0 | 0+0j | 0 | 0 | 0+0j | 0 | 0 | 0+0j | 0 | 0 | 0+0j | 0 | 0 | 0+0j | 0 | 0 | 0+0j | 90972 | 38753.91 | 90972+38753.91j | 0 | 0 | 0+0j | 0 | 0 | 0+0j | 0 | 0 | 0 | 0 | 0 | 0 | 0 | 0 | 0 | 0 | 0 | 0 | 0 | 0 | 0 | 0 | 0 | 0 | 1 | 0 | 0 | 1 | 0 | 0 | 0 | 0 | 0 | 0 | 0 | OPEN | node_1362850_974_15300421_072 | AN | 8100801
load_220344789 |  | 0 | R | 0 | 0 | 0 | 0 | 0 | 0 | 0 | 0 | 0 | 0 | 0 | 0+0j | 0 | 0 | 0+0j | 0 | 0 | 0+0j | 0 | 0 | 0+0j | 0 | 0 | 0+0j | 0 | 0 | 0+0j | 44683.2 | 19034.963 | 44683.2+19034.963j | 0 | 0 | 0+0j | 0 | 0 | 0+0j | 0 | 0 | 0 | 0 | 0 | 0 | 0 | 0 | 0 | 0 | 0 | 0 | 0 | 0 | 0 | 0 | 0 | 0 | 1 | 0 | 0 | 1 | 0 | 0 | 0 | 0 | 0 | 0 | 0 | OPEN | node_1362357_215_15301922_523 | AN | 8100801
load_220344790 |  | 0 | C | 0 | 0 | 0 | 0 | 0 | 0 | 0 | 0 | 0 | 0 | 0 | 0+0j | 0 | 0 | 0+0j | 0 | 0 | 0+0j | 0 | 0 | 0+0j | 0 | 0 | 0+0j | 0 | 0 | 0+0j | 2001.6 | 852.678 | 2001.6+852.678j | 0 | 0 | 0+0j | 0 | 0 | 0+0j | 0 | 0 | 0 | 0 | 0 | 0 | 0 | 0 | 0 | 0 | 0 | 0 | 0 | 0 | 0 | 0 | 0 | 0 | 1 | 0 | 0 | 1 | 0 | 0 | 0 | 0 | 0 | 0 | 0 | OPEN | node_1362318_896_15300846_742 | AN | 8100801
load_220344791 |  | 0 | R | 0 | 0 | 0 | 0 | 0 | 0 | 0 | 0 | 0 | 0 | 0 | 0+0j | 0 | 0 | 0+0j | 0 | 0 | 0+0j | 0 | 0 | 0+0j | 0 | 0 | 0+0j | 0 | 0 | 0+0j | 24746.4 | 10541.922 | 24746.4+10541.922j | 0 | 0 | 0+0j | 0 | 0 | 0+0j | 0 | 0 | 0 | 0 | 0 | 0 | 0 | 0 | 0 | 0 | 0 | 0 | 0 | 0 | 0 | 0 | 0 | 0 | 1 | 0 | 0 | 1 | 0 | 0 | 0 | 0 | 0 | 0 | 0 | OPEN | node_1362316_15_15301102_489 | AN | 8100801
load_220344792 |  | 0 | R | 0 | 0 | 0 | 0 | 0 | 0 | 0 | 0 | 0 | 0 | 0 | 0+0j | 0 | 0 | 0+0j | 0 | 0 | 0+0j | 0 | 0 | 0+0j | 0 | 0 | 0+0j | 0 | 0 | 0+0j | 34192.8 | 14566.072 | 34192.8+14566.072j | 0 | 0 | 0+0j | 0 | 0 | 0+0j | 0 | 0 | 0 | 0 | 0 | 0 | 0 | 0 | 0 | 0 | 0 | 0 | 0 | 0 | 0 | 0 | 0 | 0 | 1 | 0 | 0 | 1 | 0 | 0 | 0 | 0 | 0 | 0 | 0 | OPEN | node_1362353_515_15301470_406 | AN | 8100801
load_220344798 |  | 0 | R | 0 | 0 | 0 | 0 | 0 | 0 | 0 | 0 | 0 | 0 | 0 | 0+0j | 0 | 0 | 0+0j | 0 | 0 | 0+0j | 0 | 0 | 0+0j | 0 | 0 | 0+0j | 0 | 0 | 0+0j | 53906.4 | 22964.03 | 53906.4+22964.03j | 0 | 0 | 0+0j | 0 | 0 | 0+0j | 0 | 0 | 0 | 0 | 0 | 0 | 0 | 0 | 0 | 0 | 0 | 0 | 0 | 0 | 0 | 0 | 0 | 0 | 1 | 0 | 0 | 1 | 0 | 0 | 0 | 0 | 0 | 0 | 0 | OPEN | node_1362338_827_15298616_873 | AN | 8100801
load_220344804 |  | 0 | R | 0 | 0 | 0 | 0 | 0 | 0 | 0 | 0 | 0 | 0 | 0 | 0+0j | 0 | 0 | 0+0j | 0 | 0 | 0+0j | 0 | 0 | 0+0j | 0 | 0 | 0+0j | 0 | 0 | 0+0j | 72172.8 | 30745.484 | 72172.8+30745.484j | 0 | 0 | 0+0j | 0 | 0 | 0+0j | 0 | 0 | 0 | 0 | 0 | 0 | 0 | 0 | 0 | 0 | 0 | 0 | 0 | 0 | 0 | 0 | 0 | 0 | 1 | 0 | 0 | 1 | 0 | 0 | 0 | 0 | 0 | 0 | 0 | OPEN | node_1361704_539_15299945_07 | AN | 8100801
load_220344805 |  | 0 | R | 0 | 0 | 0 | 0 | 0 | 0 | 0 | 0 | 0 | 0 | 0 | 0+0j | 0 | 0 | 0+0j | 0 | 0 | 0+0j | 0 | 0 | 0+0j | 0 | 0 | 0+0j | 0 | 0 | 0+0j | 86580 | 36882.926 | 86580+36882.926j | 0 | 0 | 0+0j | 0 | 0 | 0+0j | 0 | 0 | 0 | 0 | 0 | 0 | 0 | 0 | 0 | 0 | 0 | 0 | 0 | 0 | 0 | 0 | 0 | 0 | 1 | 0 | 0 | 1 | 0 | 0 | 0 | 0 | 0 | 0 | 0 | OPEN | node_1362662_192_15300867_825 | AN | 8100801
load_220344808 |  | 0 | R | 0 | 0 | 0 | 0 | 0 | 0 | 0 | 0 | 0 | 0 | 0 | 0+0j | 0 | 0 | 0+0j | 0 | 0 | 0+0j | 0 | 0 | 0+0j | 0 | 0 | 0+0j | 0 | 0 | 0+0j | 69746.4 | 29711.842 | 69746.4+29711.842j | 0 | 0 | 0+0j | 0 | 0 | 0+0j | 0 | 0 | 0 | 0 | 0 | 0 | 0 | 0 | 0 | 0 | 0 | 0 | 0 | 0 | 0 | 0 | 0 | 0 | 1 | 0 | 0 | 1 | 0 | 0 | 0 | 0 | 0 | 0 | 0 | OPEN | node_1360352_191_15299938_114 | AN | 8100801
load_220344809 |  | 0 | R | 0 | 0 | 0 | 0 | 0 | 0 | 0 | 0 | 0 | 0 | 0 | 0+0j | 0 | 0 | 0+0j | 0 | 0 | 0+0j | 0 | 0 | 0+0j | 0 | 0 | 0+0j | 0 | 0 | 0+0j | 62272.8 | 26528.102 | 62272.8+26528.102j | 0 | 0 | 0+0j | 0 | 0 | 0+0j | 0 | 0 | 0 | 0 | 0 | 0 | 0 | 0 | 0 | 0 | 0 | 0 | 0 | 0 | 0 | 0 | 0 | 0 | 1 | 0 | 0 | 1 | 0 | 0 | 0 | 0 | 0 | 0 | 0 | OPEN | node_1359627_237_15300053_014 | AN | 8100801
load_220344842 |  | 0 | C | 0 | 0 | 0 | 0 | 0 | 0 | 0 | 0 | 0 | 0 | 0 | 0+0j | 0 | 0 | 0+0j | 0 | 0 | 0+0j | 0 | 0 | 0+0j | 0 | 0 | 0+0j | 0 | 0 | 0+0j | 30333.333 | 12921.946 | 30333.333+12921.946j | 0 | 0 | 0+0j | 0 | 0 | 0+0j | 0 | 0 | 0 | 0 | 0 | 0 | 0 | 0 | 0 | 0 | 0 | 0 | 0 | 0 | 0 | 0 | 0 | 0 | 1 | 0 | 0 | 1 | 0 | 0 | 0 | 0 | 0 | 0 | 0 | OPEN | node_1364047_756_15299406_854 | AN | 8100801
load_220344843 |  | 0 | C | 0 | 0 | 0 | 0 | 0 | 0 | 0 | 0 | 0 | 0 | 0 | 0+0j | 0 | 0 | 0+0j | 0 | 0 | 0+0j | 0 | 0 | 0+0j | 0 | 0 | 0+0j | 0 | 0 | 0+0j | 0 | 0 | 0+0j | 30333.333 | 12921.946 | 30333.333+12921.946j | 0 | 0 | 0+0j | 0 | 0 | 0 | 0 | 0 | 0 | 0 | 0 | 0 | 0 | 0 | 0 | 0 | 0 | 0 | 0 | 0 | 0 | 1 | 0 | 0 | 1 | 0 | 0 | 0 | 0 | 0 | 0 | 0 | OPEN | node_1364042_042_15299432_297 | BN | 8100801
load_220344844 |  | 0 | C | 0 | 0 | 0 | 0 | 0 | 0 | 0 | 0 | 0 | 0 | 0 | 0+0j | 0 | 0 | 0+0j | 0 | 0 | 0+0j | 0 | 0 | 0+0j | 0 | 0 | 0+0j | 0 | 0 | 0+0j | 0 | 0 | 0+0j | 0 | 0 | 0+0j | 30333.333 | 12921.946 | 30333.333+12921.946j | 0 | 0 | 0 | 0 | 0 | 0 | 0 | 0 | 0 | 0 | 0 | 0 | 0 | 0 | 0 | 0 | 0 | 0 | 1 | 0 | 0 | 1 | 0 | 0 | 0 | 0 | 0 | 0 | 0 | OPEN | node_1364048_362_15299380_245 | CN | 8100801
load_220344861 |  | 0 | R | 0 | 0 | 0 | 0 | 0 | 0 | 0 | 0 | 0 | 0 | 0 | 0+0j | 0 | 0 | 0+0j | 0 | 0 | 0+0j | 0 | 0 | 0+0j | 0 | 0 | 0+0j | 0 | 0 | 0+0j | 52797.6 | 22491.683 | 52797.6+22491.683j | 0 | 0 | 0+0j | 0 | 0 | 0+0j | 0 | 0 | 0 | 0 | 0 | 0 | 0 | 0 | 0 | 0 | 0 | 0 | 0 | 0 | 0 | 0 | 0 | 0 | 1 | 0 | 0 | 1 | 0 | 0 | 0 | 0 | 0 | 0 | 0 | OPEN | node_1361541_741_15301084_502 | AN | 8100801
load_220344880 |  | 0 | R | 0 | 0 | 0 | 0 | 0 | 0 | 0 | 0 | 0 | 0 | 0 | 0+0j | 0 | 0 | 0+0j | 0 | 0 | 0+0j | 0 | 0 | 0+0j | 0 | 0 | 0+0j | 0 | 0 | 0+0j | 26568 | 11317.921 | 26568+11317.921j | 0 | 0 | 0+0j | 0 | 0 | 0+0j | 0 | 0 | 0 | 0 | 0 | 0 | 0 | 0 | 0 | 0 | 0 | 0 | 0 | 0 | 0 | 0 | 0 | 0 | 1 | 0 | 0 | 1 | 0 | 0 | 0 | 0 | 0 | 0 | 0 | OPEN | node_1359614_685_15300954_117 | AN | 8100801
load_220344881 |  | 0 | R | 0 | 0 | 0 | 0 | 0 | 0 | 0 | 0 | 0 | 0 | 0 | 0+0j | 0 | 0 | 0+0j | 0 | 0 | 0+0j | 0 | 0 | 0+0j | 0 | 0 | 0+0j | 0 | 0 | 0+0j | 13262.4 | 5649.759 | 13262.4+5649.759j | 0 | 0 | 0+0j | 0 | 0 | 0+0j | 0 | 0 | 0 | 0 | 0 | 0 | 0 | 0 | 0 | 0 | 0 | 0 | 0 | 0 | 0 | 0 | 0 | 0 | 1 | 0 | 0 | 1 | 0 | 0 | 0 | 0 | 0 | 0 | 0 | OPEN | node_1359416_073_15300946_119 | AN | 8100801
load_220344882 |  | 0 | R | 0 | 0 | 0 | 0 | 0 | 0 | 0 | 0 | 0 | 0 | 0 | 0+0j | 0 | 0 | 0+0j | 0 | 0 | 0+0j | 0 | 0 | 0+0j | 0 | 0 | 0+0j | 0 | 0 | 0+0j | 27820.8 | 11851.611 | 27820.8+11851.611j | 0 | 0 | 0+0j | 0 | 0 | 0+0j | 0 | 0 | 0 | 0 | 0 | 0 | 0 | 0 | 0 | 0 | 0 | 0 | 0 | 0 | 0 | 0 | 0 | 0 | 1 | 0 | 0 | 1 | 0 | 0 | 0 | 0 | 0 | 0 | 0 | OPEN | node_1359268_556_15300933_235 | AN | 8100801
load_220344883 |  | 0 | R | 0 | 0 | 0 | 0 | 0 | 0 | 0 | 0 | 0 | 0 | 0 | 0+0j | 0 | 0 | 0+0j | 0 | 0 | 0+0j | 0 | 0 | 0+0j | 0 | 0 | 0+0j | 0 | 0 | 0+0j | 12945.6 | 5514.803 | 12945.6+5514.803j | 0 | 0 | 0+0j | 0 | 0 | 0+0j | 0 | 0 | 0 | 0 | 0 | 0 | 0 | 0 | 0 | 0 | 0 | 0 | 0 | 0 | 0 | 0 | 0 | 0 | 1 | 0 | 0 | 1 | 0 | 0 | 0 | 0 | 0 | 0 | 0 | OPEN | node_1359117_974_15300929_371 | AN | 8100801
load_220344884 |  | 0 | R | 0 | 0 | 0 | 0 | 0 | 0 | 0 | 0 | 0 | 0 | 0 | 0+0j | 0 | 0 | 0+0j | 0 | 0 | 0+0j | 0 | 0 | 0+0j | 0 | 0 | 0+0j | 0 | 0 | 0+0j | 10576.8 | 4505.698 | 10576.8+4505.698j | 0 | 0 | 0+0j | 0 | 0 | 0+0j | 0 | 0 | 0 | 0 | 0 | 0 | 0 | 0 | 0 | 0 | 0 | 0 | 0 | 0 | 0 | 0 | 0 | 0 | 1 | 0 | 0 | 1 | 0 | 0 | 0 | 0 | 0 | 0 | 0 | OPEN | node_1358961_904_15300920_687 | AN | 8100801
load_220344885 |  | 0 | R | 0 | 0 | 0 | 0 | 0 | 0 | 0 | 0 | 0 | 0 | 0 | 0+0j | 0 | 0 | 0+0j | 0 | 0 | 0+0j | 0 | 0 | 0+0j | 0 | 0 | 0+0j | 0 | 0 | 0+0j | 10044 | 4278.726 | 10044+4278.726j | 0 | 0 | 0+0j | 0 | 0 | 0+0j | 0 | 0 | 0 | 0 | 0 | 0 | 0 | 0 | 0 | 0 | 0 | 0 | 0 | 0 | 0 | 0 | 0 | 0 | 1 | 0 | 0 | 1 | 0 | 0 | 0 | 0 | 0 | 0 | 0 | OPEN | node_1358753_249_15300910_36 | AN | 8100801
load_220344886 |  | 0 | R | 0 | 0 | 0 | 0 | 0 | 0 | 0 | 0 | 0 | 0 | 0 | 0+0j | 0 | 0 | 0+0j | 0 | 0 | 0+0j | 0 | 0 | 0+0j | 0 | 0 | 0+0j | 0 | 0 | 0+0j | 34221.6 | 14578.341 | 34221.6+14578.341j | 0 | 0 | 0+0j | 0 | 0 | 0+0j | 0 | 0 | 0 | 0 | 0 | 0 | 0 | 0 | 0 | 0 | 0 | 0 | 0 | 0 | 0 | 0 | 0 | 0 | 1 | 0 | 0 | 1 | 0 | 0 | 0 | 0 | 0 | 0 | 0 | OPEN | node_1361065_414_15301030_13 | AN | 8100801
load_220344887 |  | 0 | R | 0 | 0 | 0 | 0 | 0 | 0 | 0 | 0 | 0 | 0 | 0 | 0+0j | 0 | 0 | 0+0j | 0 | 0 | 0+0j | 0 | 0 | 0+0j | 0 | 0 | 0+0j | 0 | 0 | 0+0j | 11023.2 | 4695.864 | 11023.2+4695.864j | 0 | 0 | 0+0j | 0 | 0 | 0+0j | 0 | 0 | 0 | 0 | 0 | 0 | 0 | 0 | 0 | 0 | 0 | 0 | 0 | 0 | 0 | 0 | 0 | 0 | 1 | 0 | 0 | 1 | 0 | 0 | 0 | 0 | 0 | 0 | 0 | OPEN | node_1360741_104_15301010_753 | AN | 8100801
load_220344889 |  | 0 | R | 0 | 0 | 0 | 0 | 0 | 0 | 0 | 0 | 0 | 0 | 0 | 0+0j | 0 | 0 | 0+0j | 0 | 0 | 0+0j | 0 | 0 | 0+0j | 0 | 0 | 0+0j | 0 | 0 | 0+0j | 15393.6 | 6557.646 | 15393.6+6557.646j | 0 | 0 | 0+0j | 0 | 0 | 0+0j | 0 | 0 | 0 | 0 | 0 | 0 | 0 | 0 | 0 | 0 | 0 | 0 | 0 | 0 | 0 | 0 | 0 | 0 | 1 | 0 | 0 | 1 | 0 | 0 | 0 | 0 | 0 | 0 | 0 | OPEN | node_1360400_45_15300996_53 | AN | 8100801
load_220344892 |  | 0 | R | 0 | 0 | 0 | 0 | 0 | 0 | 0 | 0 | 0 | 0 | 0 | 0+0j | 0 | 0 | 0+0j | 0 | 0 | 0+0j | 0 | 0 | 0+0j | 0 | 0 | 0+0j | 0 | 0 | 0+0j | 16358.4 | 6968.649 | 16358.4+6968.649j | 0 | 0 | 0+0j | 0 | 0 | 0+0j | 0 | 0 | 0 | 0 | 0 | 0 | 0 | 0 | 0 | 0 | 0 | 0 | 0 | 0 | 0 | 0 | 0 | 0 | 1 | 0 | 0 | 1 | 0 | 0 | 0 | 0 | 0 | 0 | 0 | OPEN | node_1359804_707_15300965_811 | AN | 8100801
load_220345206 |  | 0 | R | 0 | 0 | 0 | 0 | 0 | 0 | 0 | 0 | 0 | 0 | 0 | 0+0j | 0 | 0 | 0+0j | 0 | 0 | 0+0j | 0 | 0 | 0+0j | 0 | 0 | 0+0j | 0 | 0 | 0+0j | 28771.2 | 12256.48 | 28771.2+12256.48j | 0 | 0 | 0+0j | 0 | 0 | 0+0j | 0 | 0 | 0 | 0 | 0 | 0 | 0 | 0 | 0 | 0 | 0 | 0 | 0 | 0 | 0 | 0 | 0 | 0 | 1 | 0 | 0 | 1 | 0 | 0 | 0 | 0 | 0 | 0 | 0 | OPEN | node_1360105_631_15297599_668 | AN | 8100801
load_220345207 |  | 0 | C | 0 | 0 | 0 | 0 | 0 | 0 | 0 | 0 | 0 | 0 | 0 | 0+0j | 0 | 0 | 0+0j | 0 | 0 | 0+0j | 0 | 0 | 0+0j | 0 | 0 | 0+0j | 0 | 0 | 0+0j | 2808 | 1196.203 | 2808+1196.203j | 0 | 0 | 0+0j | 0 | 0 | 0+0j | 0 | 0 | 0 | 0 | 0 | 0 | 0 | 0 | 0 | 0 | 0 | 0 | 0 | 0 | 0 | 0 | 0 | 0 | 1 | 0 | 0 | 1 | 0 | 0 | 0 | 0 | 0 | 0 | 0 | OPEN | node_1360390_977_15297985_766 | AN | 8100801
load_220345780 |  | 0 | R | 0 | 0 | 0 | 0 | 0 | 0 | 0 | 0 | 0 | 0 | 0 | 0+0j | 0 | 0 | 0+0j | 0 | 0 | 0+0j | 0 | 0 | 0+0j | 0 | 0 | 0+0j | 0 | 0 | 0+0j | 14832 | 6318.406 | 14832+6318.406j | 0 | 0 | 0+0j | 0 | 0 | 0+0j | 0 | 0 | 0 | 0 | 0 | 0 | 0 | 0 | 0 | 0 | 0 | 0 | 0 | 0 | 0 | 0 | 0 | 0 | 1 | 0 | 0 | 1 | 0 | 0 | 0 | 0 | 0 | 0 | 0 | OPEN | node_1362621_441_15299006_415 | AN | 8100801
load_220345781 |  | 0 | R | 0 | 0 | 0 | 0 | 0 | 0 | 0 | 0 | 0 | 0 | 0 | 0+0j | 0 | 0 | 0+0j | 0 | 0 | 0+0j | 0 | 0 | 0+0j | 0 | 0 | 0+0j | 0 | 0 | 0+0j | 58572 | 24951.568 | 58572+24951.568j | 0 | 0 | 0+0j | 0 | 0 | 0+0j | 0 | 0 | 0 | 0 | 0 | 0 | 0 | 0 | 0 | 0 | 0 | 0 | 0 | 0 | 0 | 0 | 0 | 0 | 1 | 0 | 0 | 1 | 0 | 0 | 0 | 0 | 0 | 0 | 0 | OPEN | node_1361893_915_15298969_244 | AN | 8100801
load_220345782 |  | 0 | R | 0 | 0 | 0 | 0 | 0 | 0 | 0 | 0 | 0 | 0 | 0 | 0+0j | 0 | 0 | 0+0j | 0 | 0 | 0+0j | 0 | 0 | 0+0j | 0 | 0 | 0+0j | 0 | 0 | 0+0j | 67269.6 | 28656.73 | 67269.6+28656.73j | 0 | 0 | 0+0j | 0 | 0 | 0+0j | 0 | 0 | 0 | 0 | 0 | 0 | 0 | 0 | 0 | 0 | 0 | 0 | 0 | 0 | 0 | 0 | 0 | 0 | 1 | 0 | 0 | 1 | 0 | 0 | 0 | 0 | 0 | 0 | 0 | OPEN | node_1361224_44_15298940_353 | AN | 8100801
load_220345783 |  | 0 | R | 0 | 0 | 0 | 0 | 0 | 0 | 0 | 0 | 0 | 0 | 0 | 0+0j | 0 | 0 | 0+0j | 0 | 0 | 0+0j | 0 | 0 | 0+0j | 0 | 0 | 0+0j | 0 | 0 | 0+0j | 60487.2 | 25767.439 | 60487.2+25767.439j | 0 | 0 | 0+0j | 0 | 0 | 0+0j | 0 | 0 | 0 | 0 | 0 | 0 | 0 | 0 | 0 | 0 | 0 | 0 | 0 | 0 | 0 | 0 | 0 | 0 | 1 | 0 | 0 | 1 | 0 | 0 | 0 | 0 | 0 | 0 | 0 | OPEN | node_1360690_695_15298920_221 | AN | 8100801
load_220345784 |  | 0 | C | 0 | 0 | 0 | 0 | 0 | 0 | 0 | 0 | 0 | 0 | 0 | 0+0j | 0 | 0 | 0+0j | 0 | 0 | 0+0j | 0 | 0 | 0+0j | 0 | 0 | 0+0j | 0 | 0 | 0+0j | 1864.8 | 794.401 | 1864.8+794.401j | 0 | 0 | 0+0j | 0 | 0 | 0+0j | 0 | 0 | 0 | 0 | 0 | 0 | 0 | 0 | 0 | 0 | 0 | 0 | 0 | 0 | 0 | 0 | 0 | 0 | 1 | 0 | 0 | 1 | 0 | 0 | 0 | 0 | 0 | 0 | 0 | OPEN | node_1360174_369_15298893_877 | AN | 8100801
load_220345861 |  | 0 | R | 0 | 0 | 0 | 0 | 0 | 0 | 0 | 0 | 0 | 0 | 0 | 0+0j | 0 | 0 | 0+0j | 0 | 0 | 0+0j | 0 | 0 | 0+0j | 0 | 0 | 0+0j | 0 | 0 | 0+0j | 131630.4 | 56074.316 | 131630.4+56074.316j | 0 | 0 | 0+0j | 0 | 0 | 0+0j | 0 | 0 | 0 | 0 | 0 | 0 | 0 | 0 | 0 | 0 | 0 | 0 | 0 | 0 | 0 | 0 | 0 | 0 | 1 | 0 | 0 | 1 | 0 | 0 | 0 | 0 | 0 | 0 | 0 | OPEN | node_1361066_516_15297529_037 | AN | 8100801
load_220345862 |  | 0 | R | 0 | 0 | 0 | 0 | 0 | 0 | 0 | 0 | 0 | 0 | 0 | 0+0j | 0 | 0 | 0+0j | 0 | 0 | 0+0j | 0 | 0 | 0+0j | 0 | 0 | 0+0j | 0 | 0 | 0+0j | 67557.6 | 28779.417 | 67557.6+28779.417j | 0 | 0 | 0+0j | 0 | 0 | 0+0j | 0 | 0 | 0 | 0 | 0 | 0 | 0 | 0 | 0 | 0 | 0 | 0 | 0 | 0 | 0 | 0 | 0 | 0 | 1 | 0 | 0 | 1 | 0 | 0 | 0 | 0 | 0 | 0 | 0 | OPEN | node_1361103_77_15297780_876 | AN | 8100801
load_220345863 |  | 0 | R | 0 | 0 | 0 | 0 | 0 | 0 | 0 | 0 | 0 | 0 | 0 | 0+0j | 0 | 0 | 0+0j | 0 | 0 | 0+0j | 0 | 0 | 0+0j | 0 | 0 | 0+0j | 0 | 0 | 0+0j | 76233.6 | 32475.378 | 76233.6+32475.378j | 0 | 0 | 0+0j | 0 | 0 | 0+0j | 0 | 0 | 0 | 0 | 0 | 0 | 0 | 0 | 0 | 0 | 0 | 0 | 0 | 0 | 0 | 0 | 0 | 0 | 1 | 0 | 0 | 1 | 0 | 0 | 0 | 0 | 0 | 0 | 0 | OPEN | node_1361063_173_15298578_836 | AN | 8100801
load_220345866 |  | 0 | R | 0 | 0 | 0 | 0 | 0 | 0 | 0 | 0 | 0 | 0 | 0 | 0+0j | 0 | 0 | 0+0j | 0 | 0 | 0+0j | 0 | 0 | 0+0j | 0 | 0 | 0+0j | 0 | 0 | 0+0j | 17899.2 | 7625.027 | 17899.2+7625.027j | 0 | 0 | 0+0j | 0 | 0 | 0+0j | 0 | 0 | 0 | 0 | 0 | 0 | 0 | 0 | 0 | 0 | 0 | 0 | 0 | 0 | 0 | 0 | 0 | 0 | 1 | 0 | 0 | 1 | 0 | 0 | 0 | 0 | 0 | 0 | 0 | OPEN | node_1361773_556_15298305_113 | AN | 8100801
load_220345867 |  | 0 | R | 0 | 0 | 0 | 0 | 0 | 0 | 0 | 0 | 0 | 0 | 0 | 0+0j | 0 | 0 | 0+0j | 0 | 0 | 0+0j | 0 | 0 | 0+0j | 0 | 0 | 0+0j | 0 | 0 | 0+0j | 45259.2 | 19280.338 | 45259.2+19280.338j | 0 | 0 | 0+0j | 0 | 0 | 0+0j | 0 | 0 | 0 | 0 | 0 | 0 | 0 | 0 | 0 | 0 | 0 | 0 | 0 | 0 | 0 | 0 | 0 | 0 | 1 | 0 | 0 | 1 | 0 | 0 | 0 | 0 | 0 | 0 | 0 | OPEN | node_1361697_373_15298674_114 | AN | 8100801
load_220345876 |  | 0 | R | 0 | 0 | 0 | 0 | 0 | 0 | 0 | 0 | 0 | 0 | 0 | 0+0j | 0 | 0 | 0+0j | 0 | 0 | 0+0j | 0 | 0 | 0+0j | 0 | 0 | 0+0j | 0 | 0 | 0+0j | 64159.2 | 27331.705 | 64159.2+27331.705j | 0 | 0 | 0+0j | 0 | 0 | 0+0j | 0 | 0 | 0 | 0 | 0 | 0 | 0 | 0 | 0 | 0 | 0 | 0 | 0 | 0 | 0 | 0 | 0 | 0 | 1 | 0 | 0 | 1 | 0 | 0 | 0 | 0 | 0 | 0 | 0 | OPEN | node_1361431_747_15298388_748 | AN | 8100801
load_220346208 |  | 0 | R | 0 | 0 | 0 | 0 | 0 | 0 | 0 | 0 | 0 | 0 | 0 | 0+0j | 0 | 0 | 0+0j | 0 | 0 | 0+0j | 0 | 0 | 0+0j | 0 | 0 | 0+0j | 0 | 0 | 0+0j | 62272.8 | 26528.102 | 62272.8+26528.102j | 0 | 0 | 0+0j | 0 | 0 | 0+0j | 0 | 0 | 0 | 0 | 0 | 0 | 0 | 0 | 0 | 0 | 0 | 0 | 0 | 0 | 0 | 0 | 0 | 0 | 1 | 0 | 0 | 1 | 0 | 0 | 0 | 0 | 0 | 0 | 0 | OPEN | node_1360496_167_15300724_278 | AN | 8100801
load_220346209 |  | 0 | R | 0 | 0 | 0 | 0 | 0 | 0 | 0 | 0 | 0 | 0 | 0 | 0+0j | 0 | 0 | 0+0j | 0 | 0 | 0+0j | 0 | 0 | 0+0j | 0 | 0 | 0+0j | 0 | 0 | 0+0j | 62200.8 | 26497.43 | 62200.8+26497.43j | 0 | 0 | 0+0j | 0 | 0 | 0+0j | 0 | 0 | 0 | 0 | 0 | 0 | 0 | 0 | 0 | 0 | 0 | 0 | 0 | 0 | 0 | 0 | 0 | 0 | 1 | 0 | 0 | 1 | 0 | 0 | 0 | 0 | 0 | 0 | 0 | OPEN | node_1360010_092_15300697_658 | AN | 8100801
load_220346215 |  | 0 | R | 0 | 0 | 0 | 0 | 0 | 0 | 0 | 0 | 0 | 0 | 0 | 0+0j | 0 | 0 | 0+0j | 0 | 0 | 0+0j | 0 | 0 | 0+0j | 0 | 0 | 0+0j | 0 | 0 | 0+0j | 3924 | 1671.617 | 3924+1671.617j | 0 | 0 | 0+0j | 0 | 0 | 0+0j | 0 | 0 | 0 | 0 | 0 | 0 | 0 | 0 | 0 | 0 | 0 | 0 | 0 | 0 | 0 | 0 | 0 | 0 | 1 | 0 | 0 | 1 | 0 | 0 | 0 | 0 | 0 | 0 | 0 | OPEN | node_1361516_728_15300765_433 | AN | 8100801
load_220346216 |  | 0 | R | 0 | 0 | 0 | 0 | 0 | 0 | 0 | 0 | 0 | 0 | 0 | 0+0j | 0 | 0 | 0+0j | 0 | 0 | 0+0j | 0 | 0 | 0+0j | 0 | 0 | 0+0j | 0 | 0 | 0+0j | 73627.2 | 31365.056 | 73627.2+31365.056j | 0 | 0 | 0+0j | 0 | 0 | 0+0j | 0 | 0 | 0 | 0 | 0 | 0 | 0 | 0 | 0 | 0 | 0 | 0 | 0 | 0 | 0 | 0 | 0 | 0 | 1 | 0 | 0 | 1 | 0 | 0 | 0 | 0 | 0 | 0 | 0 | OPEN | node_1361158_005_15300684_915 | AN | 8100801
load_220346217 |  | 0 | R | 0 | 0 | 0 | 0 | 0 | 0 | 0 | 0 | 0 | 0 | 0 | 0+0j | 0 | 0 | 0+0j | 0 | 0 | 0+0j | 0 | 0 | 0+0j | 0 | 0 | 0+0j | 0 | 0 | 0+0j | 2541.6 | 1082.717 | 2541.6+1082.717j | 0 | 0 | 0+0j | 0 | 0 | 0+0j | 0 | 0 | 0 | 0 | 0 | 0 | 0 | 0 | 0 | 0 | 0 | 0 | 0 | 0 | 0 | 0 | 0 | 0 | 1 | 0 | 0 | 1 | 0 | 0 | 0 | 0 | 0 | 0 | 0 | OPEN | node_1360843_77_15300746_162 | AN | 8100801
load_220425710 |  | 0 | R | 0 | 0 | 0 | 0 | 0 | 0 | 0 | 0 | 0 | 0 | 0 | 0+0j | 0 | 0 | 0+0j | 0 | 0 | 0+0j | 0 | 0 | 0+0j | 0 | 0 | 0+0j | 0 | 0 | 0+0j | 47649.6 | 20298.645 | 47649.6+20298.645j | 0 | 0 | 0+0j | 0 | 0 | 0+0j | 0 | 0 | 0 | 0 | 0 | 0 | 0 | 0 | 0 | 0 | 0 | 0 | 0 | 0 | 0 | 0 | 0 | 0 | 1 | 0 | 0 | 1 | 0 | 0 | 0 | 0 | 0 | 0 | 0 | OPEN | node_1359846_309_15299621_256 | AN | 8100801
load_220425713 |  | 0 | R | 0 | 0 | 0 | 0 | 0 | 0 | 0 | 0 | 0 | 0 | 0 | 0+0j | 0 | 0 | 0+0j | 0 | 0 | 0+0j | 0 | 0 | 0+0j | 0 | 0 | 0+0j | 0 | 0 | 0+0j | 66463.2 | 28313.205 | 66463.2+28313.205j | 0 | 0 | 0+0j | 0 | 0 | 0+0j | 0 | 0 | 0 | 0 | 0 | 0 | 0 | 0 | 0 | 0 | 0 | 0 | 0 | 0 | 0 | 0 | 0 | 0 | 1 | 0 | 0 | 1 | 0 | 0 | 0 | 0 | 0 | 0 | 0 | OPEN | node_1359018_875_15300343_137 | AN | 8100801
load_220521258 |  | 0 | R | 0 | 0 | 0 | 0 | 0 | 0 | 0 | 0 | 0 | 0 | 0 | 0+0j | 0 | 0 | 0+0j | 0 | 0 | 0+0j | 0 | 0 | 0+0j | 0 | 0 | 0+0j | 0 | 0 | 0+0j | 34322.4 | 14621.281 | 34322.4+14621.281j | 0 | 0 | 0+0j | 0 | 0 | 0+0j | 0 | 0 | 0 | 0 | 0 | 0 | 0 | 0 | 0 | 0 | 0 | 0 | 0 | 0 | 0 | 0 | 0 | 0 | 1 | 0 | 0 | 1 | 0 | 0 | 0 | 0 | 0 | 0 | 0 | OPEN | node_1362109_293_15299686_818 | AN | 8100801
load_220524744 |  | 0 | R | 0 | 0 | 0 | 0 | 0 | 0 | 0 | 0 | 0 | 0 | 0 | 0+0j | 0 | 0 | 0+0j | 0 | 0 | 0+0j | 0 | 0 | 0+0j | 0 | 0 | 0+0j | 0 | 0 | 0+0j | 42012 | 17897.037 | 42012+17897.037j | 0 | 0 | 0+0j | 0 | 0 | 0+0j | 0 | 0 | 0 | 0 | 0 | 0 | 0 | 0 | 0 | 0 | 0 | 0 | 0 | 0 | 0 | 0 | 0 | 0 | 1 | 0 | 0 | 1 | 0 | 0 | 0 | 0 | 0 | 0 | 0 | OPEN | node_1360236_066_15300923_582 | AN | 8100801
load_220535615 |  | 0 | R | 0 | 0 | 0 | 0 | 0 | 0 | 0 | 0 | 0 | 0 | 0 | 0+0j | 0 | 0 | 0+0j | 0 | 0 | 0+0j | 0 | 0 | 0+0j | 0 | 0 | 0+0j | 0 | 0 | 0+0j | 50587.2 | 21550.057 | 50587.2+21550.057j | 0 | 0 | 0+0j | 0 | 0 | 0+0j | 0 | 0 | 0 | 0 | 0 | 0 | 0 | 0 | 0 | 0 | 0 | 0 | 0 | 0 | 0 | 0 | 0 | 0 | 1 | 0 | 0 | 1 | 0 | 0 | 0 | 0 | 0 | 0 | 0 | OPEN | node_1359826_423_15298877_049 | AN | 8100801
load_220539430 |  | 0 | C | 0 | 0 | 0 | 0 | 0 | 0 | 0 | 0 | 0 | 0 | 0 | 0+0j | 0 | 0 | 0+0j | 0 | 0 | 0+0j | 0 | 0 | 0+0j | 0 | 0 | 0+0j | 0 | 0 | 0+0j | 2390.4 | 1018.306 | 2390.4+1018.306j | 0 | 0 | 0+0j | 0 | 0 | 0+0j | 0 | 0 | 0 | 0 | 0 | 0 | 0 | 0 | 0 | 0 | 0 | 0 | 0 | 0 | 0 | 0 | 0 | 0 | 1 | 0 | 0 | 1 | 0 | 0 | 0 | 0 | 0 | 0 | 0 | OPEN | node_1359943_873_15299302_285 | AN | 8100801
load_220597653 |  | 0 | R | 0 | 0 | 0 | 0 | 0 | 0 | 0 | 0 | 0 | 0 | 0 | 0+0j | 0 | 0 | 0+0j | 0 | 0 | 0+0j | 0 | 0 | 0+0j | 0 | 0 | 0+0j | 0 | 0 | 0+0j | 97257.6 | 41431.564 | 97257.6+41431.564j | 0 | 0 | 0+0j | 0 | 0 | 0+0j | 0 | 0 | 0 | 0 | 0 | 0 | 0 | 0 | 0 | 0 | 0 | 0 | 0 | 0 | 0 | 0 | 0 | 0 | 1 | 0 | 0 | 1 | 0 | 0 | 0 | 0 | 0 | 0 | 0 | OPEN | node_1360493_195_15297739_559 | AN | 8100801
load_220599842 |  | 0 | R | 0 | 0 | 0 | 0 | 0 | 0 | 0 | 0 | 0 | 0 | 0 | 0+0j | 0 | 0 | 0+0j | 0 | 0 | 0+0j | 0 | 0 | 0+0j | 0 | 0 | 0+0j | 0 | 0 | 0+0j | 76096.8 | 32417.101 | 76096.8+32417.101j | 0 | 0 | 0+0j | 0 | 0 | 0+0j | 0 | 0 | 0 | 0 | 0 | 0 | 0 | 0 | 0 | 0 | 0 | 0 | 0 | 0 | 0 | 0 | 0 | 0 | 1 | 0 | 0 | 1 | 0 | 0 | 0 | 0 | 0 | 0 | 0 | OPEN | node_1362671_092_15298635_371 | AN | 8100801
load_220600591 |  | 0 | R | 0 | 0 | 0 | 0 | 0 | 0 | 0 | 0 | 0 | 0 | 0 | 0+0j | 0 | 0 | 0+0j | 0 | 0 | 0+0j | 0 | 0 | 0+0j | 0 | 0 | 0+0j | 0 | 0 | 0+0j | 39168 | 16685.498 | 39168+16685.498j | 0 | 0 | 0+0j | 0 | 0 | 0+0j | 0 | 0 | 0 | 0 | 0 | 0 | 0 | 0 | 0 | 0 | 0 | 0 | 0 | 0 | 0 | 0 | 0 | 0 | 1 | 0 | 0 | 1 | 0 | 0 | 0 | 0 | 0 | 0 | 0 | OPEN | node_1361106_356_15299690_309 | AN | 8100801
load_220650182 |  | 0 | R | 0 | 0 | 0 | 0 | 0 | 0 | 0 | 0 | 0 | 0 | 0 | 0+0j | 0 | 0 | 0+0j | 0 | 0 | 0+0j | 0 | 0 | 0+0j | 0 | 0 | 0+0j | 0 | 0 | 0+0j | 25387.2 | 10814.902 | 25387.2+10814.902j | 0 | 0 | 0+0j | 0 | 0 | 0+0j | 0 | 0 | 0 | 0 | 0 | 0 | 0 | 0 | 0 | 0 | 0 | 0 | 0 | 0 | 0 | 0 | 0 | 0 | 1 | 0 | 0 | 1 | 0 | 0 | 0 | 0 | 0 | 0 | 0 | OPEN | node_1360571_793_15301007_047 | AN | 8100801
load_312008573 |  | 0 | C | 0 | 0 | 0 | 0 | 0 | 0 | 0 | 0 | 0 | 0 | 0 | 0+0j | 0 | 0 | 0+0j | 0 | 0 | 0+0j | 0 | 0 | 0+0j | 0 | 0 | 0+0j | 0 | 0 | 0+0j | 0 | 0 | 0+0j | 0 | 0 | 0+0j | 0 | 0 | 0+0j | 0 | 0 | 0 | 0 | 0 | 0 | 0 | 0 | 0 | 0 | 0 | 0 | 0 | 0 | 0 | 0 | 0 | 0 | 1 | 0 | 0 | 1 | 0 | 0 | 0 | 0 | 0 | 0 | 0 | OPEN | node_1362657_963_15299398_954 | ABCN | 8100801
load_312029791 |  | 0 | C | 0 | 0 | 0 | 0 | 0 | 0 | 0 | 0 | 0 | 0 | 0 | 0+0j | 0 | 0 | 0+0j | 0 | 0 | 0+0j | 0 | 0 | 0+0j | 0 | 0 | 0+0j | 0 | 0 | 0+0j | 106000 | 45155.811 | 106000+45155.811j | 0 | 0 | 0+0j | 0 | 0 | 0+0j | 0 | 0 | 0 | 0 | 0 | 0 | 0 | 0 | 0 | 0 | 0 | 0 | 0 | 0 | 0 | 0 | 0 | 0 | 1 | 0 | 0 | 1 | 0 | 0 | 0 | 0 | 0 | 0 | 0 | OPEN | node_1362648_575_15299051_262 | AN | 8100801
load_312127756 |  | 0 | C | 0 | 0 | 0 | 0 | 0 | 0 | 0 | 0 | 0 | 0 | 0 | 0+0j | 0 | 0 | 0+0j | 0 | 0 | 0+0j | 0 | 0 | 0+0j | 0 | 0 | 0+0j | 0 | 0 | 0+0j | 0 | 0 | 0+0j | 0 | 0 | 0+0j | 0 | 0 | 0+0j | 0 | 0 | 0 | 0 | 0 | 0 | 0 | 0 | 0 | 0 | 0 | 0 | 0 | 0 | 0 | 0 | 0 | 0 | 1 | 0 | 0 | 1 | 0 | 0 | 0 | 0 | 0 | 0 | 0 | OPEN | node_1360255_51_15300413_892 | AN | 8100801

## OverheadLineConductor
Name | Diameter | GeometricMeanRadius | RatingSummerContinuous | RatingSummerEmergency | RatingWinterContinuous | RatingWinterEmergency | Feeder | Comments
oh_cond_1/0_AAAC | 0.398 | 0.012 | 235 | 235 | 310 | 310 | 8100801
oh_cond_1/0_ACSR | 0.398 | 0.012 | 265 | 265 | 330 | 330 | 8100801
oh_cond_2/0_CU | 0.414 | 0.013 | 295 | 295 | 425 | 425 | 8100801
oh_cond_2_ACSR | 0.325 | 0.01 | 195 | 195 | 245 | 245 | 8100801
oh_cond_2_CU | 0.292 | 0.009 | 190 | 190 | 270 | 270 | 8100801
oh_cond_4/0_AL | 0.522 | 0.016 | 365 | 365 | 480 | 480 | 8100801
oh_cond_4_CU | 0.232 | 0.007 | 140 | 140 | 200 | 200 | 8100801
oh_cond_477_MCM_AL | 0.792 | 0.025 | 605 | 605 | 810 | 810 | 8100801
oh_cond_WP-4/0-CU | 0.81 | 0.015 | 340 | 340 | 390 | 390 | 8100801

## OverheadLineConfiguration
Name | ConductorA | ConductorB | ConductorC | ConductorN | LineSpacing | Capacitance11 | Capacitance12 | Capacitance13 | Capacitance21 | Capacitance22 | Capacitance23 | Capacitance31 | Capacitance32 | Capacitance33 | Impedance11 | Impedance12 | Impedance13 | Impedance21 | Impedance22 | Impedance23 | Impedance31 | Impedance32 | Impedance33 | Feeder | Comments
bal_1P_1/0AA | oh_cond_1/0_AAAC | oh_cond_1/0_AAAC | oh_cond_1/0_AAAC |  |  | 12.796 | -3.172 | -3.172 | -3.172 | 12.796 | -3.172 | -3.172 | -3.172 | 12.796 | 0.972+1.499j | 0.095+0.781j | 0.095+0.781j | 0.095+0.781j | 0.972+1.499j | 0.095+0.781j | 0.095+0.781j | 0.095+0.781j | 0.972+1.499j | 8100801
bal_1P_1/0AC | oh_cond_1/0_ACSR | oh_cond_1/0_ACSR | oh_cond_1/0_ACSR |  |  | 12.796 | -3.172 | -3.172 | -3.172 | 12.796 | -3.172 | -3.172 | -3.172 | 12.796 | 0.983+1.218j | 0.095+0.781j | 0.095+0.781j | 0.095+0.781j | 0.983+1.218j | 0.095+0.781j | 0.095+0.781j | 0.095+0.781j | 0.983+1.218j | 8100801
bal_1P_2AC | oh_cond_2_ACSR | oh_cond_2_ACSR | oh_cond_2_ACSR |  |  | 12.393 | -3.017 | -3.017 | -3.017 | 12.393 | -3.017 | -3.017 | -3.017 | 12.393 | 1.505+1.527j | 0.095+0.781j | 0.095+0.781j | 0.095+0.781j | 1.505+1.527j | 0.095+0.781j | 0.095+0.781j | 0.095+0.781j | 1.505+1.527j | 8100801
bal_1P_2CU | oh_cond_2_CU | oh_cond_2_CU | oh_cond_2_CU |  |  | 12.191 | -2.94 | -2.94 | -2.94 | 12.191 | -2.94 | -2.94 | -2.94 | 12.191 | 0.968+1.536j | 0.095+0.781j | 0.095+0.781j | 0.095+0.781j | 0.968+1.536j | 0.095+0.781j | 0.095+0.781j | 0.095+0.781j | 0.968+1.536j | 8100801
bal_1P_4/0AL | oh_cond_4/0_AL | oh_cond_4/0_AL | oh_cond_4/0_AL |  |  | 13.381 | -3.4 | -3.4 | -3.4 | 13.381 | -3.4 | -3.4 | -3.4 | 13.381 | 0.537+1.466j | 0.095+0.781j | 0.095+0.781j | 0.095+0.781j | 0.537+1.466j | 0.095+0.781j | 0.095+0.781j | 0.095+0.781j | 0.537+1.466j | 8100801
bal_1P_4CU | oh_cond_4_CU | oh_cond_4_CU | oh_cond_4_CU |  |  | 11.78 | -2.785 | -2.785 | -2.785 | 11.78 | -2.785 | -2.785 | -2.785 | 11.78 | 1.483+1.565j | 0.095+0.781j | 0.095+0.781j | 0.095+0.781j | 1.483+1.565j | 0.095+0.781j | 0.095+0.781j | 0.095+0.781j | 1.483+1.565j | 8100801
bal_3P_1/0AA | oh_cond_1/0_AAAC | oh_cond_1/0_AAAC | oh_cond_1/0_AAAC |  |  | 12.796 | -3.172 | -3.172 | -3.172 | 12.796 | -3.172 | -3.172 | -3.172 | 12.796 | 0.972+1.499j | 0.095+0.781j | 0.095+0.781j | 0.095+0.781j | 0.972+1.499j | 0.095+0.781j | 0.095+0.781j | 0.095+0.781j | 0.972+1.499j | 8100801
bal_3P_1/0AC | oh_cond_1/0_ACSR | oh_cond_1/0_ACSR | oh_cond_1/0_ACSR |  |  | 12.796 | -3.172 | -3.172 | -3.172 | 12.796 | -3.172 | -3.172 | -3.172 | 12.796 | 0.983+1.497j | 0.095+0.781j | 0.095+0.781j | 0.095+0.781j | 0.983+1.497j | 0.095+0.781j | 0.095+0.781j | 0.095+0.781j | 0.983+1.497j | 8100801
bal_3P_2/0CU | oh_cond_2/0_CU | oh_cond_2/0_CU | oh_cond_2/0_CU |  |  | 12.878 | -3.204 | -3.204 | -3.204 | 12.878 | -3.204 | -3.204 | -3.204 | 12.878 | 0.535+1.487j | 0.095+0.781j | 0.095+0.781j | 0.095+0.781j | 0.535+1.487j | 0.095+0.781j | 0.095+0.781j | 0.095+0.781j | 0.535+1.487j | 8100801
bal_3P_4CU | oh_cond_4_CU | oh_cond_4_CU | oh_cond_4_CU |  |  | 11.78 | -2.785 | -2.785 | -2.785 | 11.78 | -2.785 | -2.785 | -2.785 | 11.78 | 1.483+1.565j | 0.095+0.781j | 0.095+0.781j | 0.095+0.781j | 1.483+1.565j | 0.095+0.781j | 0.095+0.781j | 0.095+0.781j | 1.483+1.565j | 8100801
bal_3P_477AL | oh_cond_477_MCM_AL | oh_cond_477_MCM_AL | oh_cond_477_MCM_AL |  |  | 14.305 | -3.735 | -3.735 | -3.735 | 14.305 | -3.735 | -3.735 | -3.735 | 14.305 | 0.293+1.41j | 0.095+0.775j | 0.095+0.775j | 0.095+0.775j | 0.293+1.41j | 0.095+0.775j | 0.095+0.775j | 0.095+0.775j | 0.293+1.41j | 8100801
unb_TAPWIRE_OH | oh_cond_WP-4/0-CU | oh_cond_WP-4/0-CU | oh_cond_WP-4/0-CU | oh_cond_WP-4/0-CU |  | 14.911 | -4.341 | -1.953 | -4.341 | 15.781 | -3.724 | -1.953 | -3.724 | 14.818 | 0.365+1.097j | 0.093+0.433j | 0.094+0.34j | 0.093+0.433j | 0.368+1.078j | 0.095+0.401j | 0.094+0.34j | 0.095+0.401j | 0.368+1.077j | 8100801

## Recloser
Name | GroupId | RetryTime | MaximumNumberOfTries | Status | From | To | Length | Phases | Feeder | Comments

## RegulatorConfiguration
Name | CurrentTransducerPhase | PowerTransducerPhase | Regulation | Control | Type | CompensatorResistiveSettingA | CompensatorResistiveSettingB | CompensatorResistiveSettingC | CompensatorReactiveSettingA | CompensatorReactiveSettingB | CompensatorReactiveSettingC | BandCenter | BandWidth | CurrentTransducerRatio | PowerTransducerRatio | ConnectType | ControlLevel | DwellTime | TimeDelay | LowerTaps | RaiseTaps | TapPositionA | TapPositionB | TapPositionC | Feeder | Comments

## Sectionalizer
Name | GroupId | OperatingMode | PhaseAState | PhaseBState | PhaseCState | CurrentInAReal | CurrentInAImag | CurrentInA | CurrentInBReal | CurrentInBImag | CurrentInB | CurrentInCReal | CurrentInCImag | CurrentInC | CurrentOutAReal | CurrentOutAImag | CurrentOutA | CurrentOutBReal | CurrentOutBImag | CurrentOutB | CurrentOutCReal | CurrentOutCImag | CurrentOutC | ActivePowerInA | ReactivePowerInA | PowerInA | ActivePowerInB | ReactivePowerInB | PowerInB | ActivePowerInC | ReactivePowerInC | PowerInC | ActivePowerOutA | ReactivePowerOutA | PowerOutA | ActivePowerOutB | ReactivePowerOutB | PowerOutB | ActivePowerOutC | ReactivePowerOutC | PowerOutC | Status | From | To | Length | Phases | Feeder | Comments

## Solar
Name | GroupId | SpillageCost | CapitalCost | FixedOperatingCost | VariableOperatingCost | MaxReactivePower | MaxActivePower | OutputSchedule | PlanningStatus | UnitType | UnitSubtype | ParentNode | Phases | Feeder | Comments
solar_load_220344492 |  | 0 | 0 | 0 | 0.001 | 0.0038171029406823564 | 0.008960373046886894 | OPTIMIZED | INSTALLED | solar_pv |  | node_1361591_035_15298204_931 | AN | 8100801
solar_load_220344493 |  | 0 | 0 | 0 | 0.001 | 0.004343319847362803 | 0.010195629424000265 | OPTIMIZED | INSTALLED | solar_pv |  | node_1362116_444_15298192_163 | AN | 8100801
solar_load_220344494 |  | 0 | 0 | 0 | 0.001 | 0.005569191490718153 | 0.013073274364232114 | OPTIMIZED | INSTALLED | solar_pv |  | node_1362578_882_15298274_304 | AN | 8100801
solar_load_220344496 |  | 0 | 0 | 0 | 0.001 | 0.0017934184824617988 | 0.004209920051031545 | OPTIMIZED | INSTALLED | solar_pv |  | node_1361259_591_15298191_468 | AN | 8100801
solar_load_220344497 |  | 0 | 0 | 0 | 0.001 | 0.005566977528990357 | 0.013068076932070348 | OPTIMIZED | INSTALLED | solar_pv |  | node_1361048_46_15298183_858 | AN | 8100801
solar_load_220344498 |  | 0 | 0 | 0 | 0.001 | 0.00922761754936733 | 0.021661164772859016 | OPTIMIZED | INSTALLED | solar_pv |  | node_1360693_219_15298196_591 | AN | 8100801
solar_load_220344625 |  | 0 | 0 | 0 | 0.001 | 0.003175752805500671 | 0.007454850197361621 | OPTIMIZED | INSTALLED | solar_pv |  | node_1359135_49_15299873_752 | AN | 8100801
solar_load_220344693 |  | 0 | 0 | 0 | 0.001 | 0.004981717792952233 | 0.011694222363976515 | OPTIMIZED | INSTALLED | solar_pv |  | node_1360280_219_15299252_403 | AN | 8100801
solar_load_220344694 |  | 0 | 0 | 0 | 0.001 | 0.003831125660779177 | 0.008993290117244753 | OPTIMIZED | INSTALLED | solar_pv |  | node_1360638_684_15299267_486 | AN | 8100801
solar_load_220344695 |  | 0 | 0 | 0 | 0.001 | 0.0054636530588581395 | 0.012825530097854539 | OPTIMIZED | INSTALLED | solar_pv |  | node_1358943_278_15299254_264 | AN | 8100801
solar_load_220344696 |  | 0 | 0 | 0 | 0.001 | 0.0038444101530115383 | 0.009024474710215358 | OPTIMIZED | INSTALLED | solar_pv |  | node_1360996_871_15299286_987 | AN | 8100801
solar_load_220344697 |  | 0 | 0 | 0 | 0.001 | 0.006071791602526132 | 0.014253091464953302 | OPTIMIZED | INSTALLED | solar_pv |  | node_1362106_746_15299389_872 | AN | 8100801
solar_load_220344698 |  | 0 | 0 | 0 | 0.001 | 0.009793688413988581 | 0.0229899749288842 | OPTIMIZED | INSTALLED | solar_pv |  | node_1359426_689_15299279_97 | AN | 8100801
solar_load_220344702 |  | 0 | 0 | 0 | 0.001 | 0.009997385164660757 | 0.023468138687766794 | OPTIMIZED | INSTALLED | solar_pv |  | node_1361631_817_15299336_292 | AN | 8100801
solar_load_220344703 |  | 0 | 0 | 0 | 0.001 | 0.006919052690729651 | 0.016241975505522938 | OPTIMIZED | INSTALLED | solar_pv |  | node_1361404_39_15300117_12 | AN | 8100801
solar_load_220344709 |  | 0 | 0 | 0 | 0.001 | 0.004878393322820016 | 0.011451675529760705 | OPTIMIZED | INSTALLED | solar_pv |  | node_1360126_951_15299631_043 | AN | 8100801
solar_load_220344711 |  | 0 | 0 | 0 | 0.001 | 0.004558825356404002 | 0.010701512821078953 | OPTIMIZED | INSTALLED | solar_pv |  | node_1359425_342_15299605_454 | AN | 8100801
solar_load_220344712 |  | 0 | 0 | 0 | 0.001 | 0.010080782776133501 | 0.0236639086325267 | OPTIMIZED | INSTALLED | solar_pv |  | node_1358887_372_15299575_419 | AN | 8100801
solar_load_220344714 |  | 0 | 0 | 0 | 0.001 | 0.0034709657491797594 | 0.008147841152263934 | OPTIMIZED | INSTALLED | solar_pv |  | node_1360825_842_15299675_153 | AN | 8100801
solar_load_220344715 |  | 0 | 0 | 0 | 0.001 | 0.004835587415908816 | 0.01135119184129987 | OPTIMIZED | INSTALLED | solar_pv |  | node_1360404_623_15299653_737 | AN | 8100801
solar_load_220344716 |  | 0 | 0 | 0 | 0.001 | 0.0038621228093213542 | 0.009066054167509496 | OPTIMIZED | INSTALLED | solar_pv |  | node_1362833_722_15298891_767 | AN | 8100801
solar_load_220344718 |  | 0 | 0 | 0 | 0.001 | 0.004412694979360586 | 0.010358482298402309 | OPTIMIZED | INSTALLED | solar_pv |  | node_1362845_314_15298371_399 | AN | 8100801
solar_load_220344719 |  | 0 | 0 | 0 | 0.001 | 0.0058931876212116215 | 0.013833831937237404 | OPTIMIZED | INSTALLED | solar_pv |  | node_1362016_364_15298626_679 | AN | 8100801
solar_load_220344762 |  | 0 | 0 | 0 | 0.001 | 0.0004944815302738106 | 0.0011607598494613725 | OPTIMIZED | INSTALLED | solar_pv |  | node_1361796_247_15300757_204 | AN | 8100801
solar_load_220344763 |  | 0 | 0 | 0 | 0.001 | 0.008347883097514577 | 0.019596051727250124 | OPTIMIZED | INSTALLED | solar_pv |  | node_1362064_447_15301364_221 | AN | 8100801
solar_load_220344764 |  | 0 | 0 | 0 | 0.001 | 0.004152169601680389 | 0.009746917780701017 | OPTIMIZED | INSTALLED | solar_pv |  | node_1361953_303_15302216_763 | AN | 8100801
solar_load_220344767 |  | 0 | 0 | 0 | 0.001 | 0.011622532209070011 | 0.027283053894504024 | OPTIMIZED | INSTALLED | solar_pv |  | node_1362016_559_15300385_888 | AN | 8100801
solar_load_220344770 |  | 0 | 0 | 0 | 0.001 | 0.003576504421661632 | 0.00839558541864151 | OPTIMIZED | INSTALLED | solar_pv |  | node_1364029_68_15297740_934 | AN | 8100801
solar_load_220344771 |  | 0 | 0 | 0 | 0.001 | 0.00534187770455165 | 0.012539671328957334 | OPTIMIZED | INSTALLED | solar_pv |  | node_1363944_177_15298758_551 | AN | 8100801
solar_load_220344772 |  | 0 | 0 | 0 | 0.001 | 0.006873294594226195 | 0.01613456190751308 | OPTIMIZED | INSTALLED | solar_pv |  | node_1363951_824_15298384_599 | AN | 8100801
solar_load_220344773 |  | 0 | 0 | 0 | 0.001 | 0.0044960925908333295 | 0.010554252243162211 | OPTIMIZED | INSTALLED | solar_pv |  | node_1363963_28_15298006_39 | AN | 8100801
solar_load_220344774 |  | 0 | 0 | 0 | 0.001 | 0.008262271283692179 | 0.019395084350328457 | OPTIMIZED | INSTALLED | solar_pv |  | node_1360832_137_15300001_25 | AN | 8100801
solar_load_220344783 |  | 0 | 0 | 0 | 0.001 | 0.0020974877542957945 | 0.004923700734580927 | OPTIMIZED | INSTALLED | solar_pv |  | node_1361673_818_15300397_469 | AN | 8100801
solar_load_220344784 |  | 0 | 0 | 0 | 0.001 | 0.005152941420597033 | 0.012096157117819856 | OPTIMIZED | INSTALLED | solar_pv |  | node_1361256_565_15300442_06 | AN | 8100801
solar_load_220344785 |  | 0 | 0 | 0 | 0.001 | 0.0030930931812705267 | 0.007260812729988974 | OPTIMIZED | INSTALLED | solar_pv |  | node_1360698_318_15300419_705 | AN | 8100801
solar_load_220344787 |  | 0 | 0 | 0 | 0.001 | 0.009325037880936896 | 0.02188985178797678 | OPTIMIZED | INSTALLED | solar_pv |  | node_1362850_974_15300421_072 | AN | 8100801
solar_load_220344789 |  | 0 | 0 | 0 | 0.001 | 0.004580228189548672 | 0.010751754665309369 | OPTIMIZED | INSTALLED | solar_pv |  | node_1362357_215_15301922_523 | AN | 8100801
solar_load_220344791 |  | 0 | 0 | 0 | 0.001 | 0.0025366168726686424 | 0.005954524779998116 | OPTIMIZED | INSTALLED | solar_pv |  | node_1362316_15_15301102_489 | AN | 8100801
solar_load_220344792 |  | 0 | 0 | 0 | 0.001 | 0.003504915327936052 | 0.008227535112077699 | OPTIMIZED | INSTALLED | solar_pv |  | node_1362353_515_15301470_406 | AN | 8100801
solar_load_220344798 |  | 0 | 0 | 0 | 0.001 | 0.005525647596564353 | 0.012971058198384025 | OPTIMIZED | INSTALLED | solar_pv |  | node_1362338_827_15298616_873 | AN | 8100801
solar_load_220344804 |  | 0 | 0 | 0 | 0.001 | 0.007398035526421443 | 0.01736635332985194 | OPTIMIZED | INSTALLED | solar_pv |  | node_1361704_539_15299945_07 | AN | 8100801
solar_load_220344805 |  | 0 | 0 | 0 | 0.001 | 0.008874838232059482 | 0.020833040581750752 | OPTIMIZED | INSTALLED | solar_pv |  | node_1362662_192_15300867_825 | AN | 8100801
solar_load_220344808 |  | 0 | 0 | 0 | 0.001 | 0.00714931866648841 | 0.016782508450346737 | OPTIMIZED | INSTALLED | solar_pv |  | node_1360352_191_15299938_114 | AN | 8100801
solar_load_220344809 |  | 0 | 0 | 0 | 0.001 | 0.006383241228029838 | 0.014984196922375242 | OPTIMIZED | INSTALLED | solar_pv |  | node_1359627_237_15300053_014 | AN | 8100801
solar_load_220344861 |  | 0 | 0 | 0 | 0.001 | 0.005411990583170173 | 0.012704256680746633 | OPTIMIZED | INSTALLED | solar_pv |  | node_1361541_741_15301084_502 | AN | 8100801
solar_load_220344880 |  | 0 | 0 | 0 | 0.001 | 0.0027233391948954617 | 0.006392841558973828 | OPTIMIZED | INSTALLED | solar_pv |  | node_1359614_685_15300954_117 | AN | 8100801
solar_load_220344881 |  | 0 | 0 | 0 | 0.001 | 0.001359455515409004 | 0.0031912233473251465 | OPTIMIZED | INSTALLED | solar_pv |  | node_1359416_073_15300946_119 | AN | 8100801
solar_load_220344882 |  | 0 | 0 | 0 | 0.001 | 0.0028517566750072033 | 0.006694292624356333 | OPTIMIZED | INSTALLED | solar_pv |  | node_1359268_556_15300933_235 | AN | 8100801
solar_load_220344883 |  | 0 | 0 | 0 | 0.001 | 0.001326982151759769 | 0.0031149943422858926 | OPTIMIZED | INSTALLED | solar_pv |  | node_1359117_974_15300929_371 | AN | 8100801
solar_load_220344884 |  | 0 | 0 | 0 | 0.001 | 0.001084169430389388 | 0.0025450092818787404 | OPTIMIZED | INSTALLED | solar_pv |  | node_1358961_904_15300920_687 | AN | 8100801
solar_load_220344885 |  | 0 | 0 | 0 | 0.001 | 0.001029555005731024 | 0.002416805955221813 | OPTIMIZED | INSTALLED | solar_pv |  | node_1358753_249_15300910_36 | AN | 8100801
solar_load_220344886 |  | 0 | 0 | 0 | 0.001 | 0.0035078675175283076 | 0.008234465021626721 | OPTIMIZED | INSTALLED | solar_pv |  | node_1361065_414_15301030_13 | AN | 8100801
solar_load_220344887 |  | 0 | 0 | 0 | 0.001 | 0.0011299275268928438 | 0.0026524228798885992 | OPTIMIZED | INSTALLED | solar_pv |  | node_1360741_104_15301010_753 | AN | 8100801
solar_load_220344889 |  | 0 | 0 | 0 | 0.001 | 0.0015779129734205994 | 0.0037040366539528575 | OPTIMIZED | INSTALLED | solar_pv |  | node_1360400_45_15300996_53 | AN | 8100801
solar_load_220344892 |  | 0 | 0 | 0 | 0.001 | 0.0016768092794753617 | 0.003936188623845132 | OPTIMIZED | INSTALLED | solar_pv |  | node_1359804_707_15300965_811 | AN | 8100801
solar_load_220345206 |  | 0 | 0 | 0 | 0.001 | 0.002949177006576767 | 0.006922979639474097 | OPTIMIZED | INSTALLED | solar_pv |  | node_1360105_631_15297599_668 | AN | 8100801
solar_load_220345780 |  | 0 | 0 | 0 | 0.001 | 0.0015203465997918394 | 0.0035689034177469065 | OPTIMIZED | INSTALLED | solar_pv |  | node_1362621_441_15299006_415 | AN | 8100801
solar_load_220345781 |  | 0 | 0 | 0 | 0.001 | 0.006003892685635406 | 0.01409370354532577 | OPTIMIZED | INSTALLED | solar_pv |  | node_1361893_915_15298969_244 | AN | 8100801
solar_load_220345782 |  | 0 | 0 | 0 | 0.001 | 0.006895435655235323 | 0.016186536229130754 | OPTIMIZED | INSTALLED | solar_pv |  | node_1361224_44_15298940_353 | AN | 8100801
solar_load_220345783 |  | 0 | 0 | 0 | 0.001 | 0.006200209082637873 | 0.014554542530335807 | OPTIMIZED | INSTALLED | solar_pv |  | node_1360690_695_15298920_221 | AN | 8100801
solar_load_220345861 |  | 0 | 0 | 0 | 0.001 | 0.013492706177199302 | 0.031673151593810164 | OPTIMIZED | INSTALLED | solar_pv |  | node_1361066_516_15297529_037 | AN | 8100801
solar_load_220345862 |  | 0 | 0 | 0 | 0.001 | 0.006924956829292303 | 0.016255835324620986 | OPTIMIZED | INSTALLED | solar_pv |  | node_1361103_77_15297780_876 | AN | 8100801
solar_load_220345863 |  | 0 | 0 | 0 | 0.001 | 0.007814285837164422 | 0.0183434705762642 | OPTIMIZED | INSTALLED | solar_pv |  | node_1361063_173_15298578_836 | AN | 8100801
solar_load_220345866 |  | 0 | 0 | 0 | 0.001 | 0.0018347481742659413 | 0.004306938784717869 | OPTIMIZED | INSTALLED | solar_pv |  | node_1361773_556_15298305_113 | AN | 8100801
solar_load_220345867 |  | 0 | 0 | 0 | 0.001 | 0.00463927077828449 | 0.010890352856289831 | OPTIMIZED | INSTALLED | solar_pv |  | node_1361697_373_15298674_114 | AN | 8100801
solar_load_220345876 |  | 0 | 0 | 0 | 0.001 | 0.006576605676061908 | 0.015438105997836253 | OPTIMIZED | INSTALLED | solar_pv |  | node_1361431_747_15298388_748 | AN | 8100801
solar_load_220346208 |  | 0 | 0 | 0 | 0.001 | 0.006383241228029838 | 0.014984196922375242 | OPTIMIZED | INSTALLED | solar_pv |  | node_1360496_167_15300724_278 | AN | 8100801
solar_load_220346209 |  | 0 | 0 | 0 | 0.001 | 0.006375860874360128 | 0.014966872148502683 | OPTIMIZED | INSTALLED | solar_pv |  | node_1360010_092_15300697_658 | AN | 8100801
solar_load_220346215 |  | 0 | 0 | 0 | 0.001 | 0.00040222759064615905 | 0.0009442001760544001 | OPTIMIZED | INSTALLED | solar_pv |  | node_1361516_728_15300765_433 | AN | 8100801
solar_load_220346216 |  | 0 | 0 | 0 | 0.001 | 0.007547118093057114 | 0.017716313762077603 | OPTIMIZED | INSTALLED | solar_pv |  | node_1361158_005_15300684_915 | AN | 8100801
solar_load_220346217 |  | 0 | 0 | 0 | 0.001 | 0.00026052537768019675 | 0.0006115645177012902 | OPTIMIZED | INSTALLED | solar_pv |  | node_1360843_77_15300746_162 | AN | 8100801
solar_load_220425710 |  | 0 | 0 | 0 | 0.001 | 0.004884297702004528 | 0.011465535348858752 | OPTIMIZED | INSTALLED | solar_pv |  | node_1359846_309_15299621_256 | AN | 8100801
solar_load_220425713 |  | 0 | 0 | 0 | 0.001 | 0.006812776031005179 | 0.015992498761758105 | OPTIMIZED | INSTALLED | solar_pv |  | node_1359018_875_15300343_137 | AN | 8100801
solar_load_220521258 |  | 0 | 0 | 0 | 0.001 | 0.0035181998201684137 | 0.008258719705048304 | OPTIMIZED | INSTALLED | solar_pv |  | node_1362109_293_15299686_818 | AN | 8100801
solar_load_220524744 |  | 0 | 0 | 0 | 0.001 | 0.004306418319636114 | 0.010109005554637476 | OPTIMIZED | INSTALLED | solar_pv |  | node_1360236_066_15300923_582 | AN | 8100801
solar_load_220535615 |  | 0 | 0 | 0 | 0.001 | 0.005185414784246269 | 0.012172386122859109 | OPTIMIZED | INSTALLED | solar_pv |  | node_1359826_423_15298877_049 | AN | 8100801
solar_load_220597653 |  | 0 | 0 | 0 | 0.001 | 0.009969339965088976 | 0.023402304547051077 | OPTIMIZED | INSTALLED | solar_pv |  | node_1360493_195_15297739_559 | AN | 8100801
solar_load_220599842 |  | 0 | 0 | 0 | 0.001 | 0.007800263117067601 | 0.018310553505906338 | OPTIMIZED | INSTALLED | solar_pv |  | node_1362671_092_15298635_371 | AN | 8100801
solar_load_220600591 |  | 0 | 0 | 0 | 0.001 | 0.004014895552791881 | 0.009424676986671442 | OPTIMIZED | INSTALLED | solar_pv |  | node_1361106_356_15299690_309 | AN | 8100801
solar_load_220650182 |  | 0 | 0 | 0 | 0.001 | 0.0026023018278315707 | 0.00610871526746388 | OPTIMIZED | INSTALLED | solar_pv |  | node_1360571_793_15301007_047 | AN | 8100801

## Storage
Name | GroupId | InitStateOfCharge | SpinningReserveCharge | SpinningReserveDischarge | NonSpinningReserveCharge | NonSpinningReserveDischarge | RegulationUpCharge | RegulationUpDischarge | RegulationDownCharge | RegulationDownDischarge | ChargeEfficiency | DischargeEfficiency | CommitmentStatus | ConstructionTime | CalendarLife | YearOfInstallation | DepthOfDischarge | ReactivePower | ReactivePowerA | ReactivePowerB | ReactivePowerC | ActivePower | ActivePowerA | ActivePowerB | ActivePowerC | Energy | MaxEnergy | PowerCharge | PowerDischarge | RampUpLimit | RampDownLimit | CapitalCost | FixedOperatingCost | VariableOperatingCost | MaxReactivePower | MaxActivePower | OutputSchedule | PlanningStatus | UnitType | UnitSubtype | ParentNode | Phases | Feeder | Comments
storage_load_220344492 |  | 0 | 0 | 0 | 0 | 0 | 0 | 0 | 0 | 0 | 0.92 | 0 | False | 0 | 0 | 0 | 0 | 0 | 0 | 0 | 0 | 0 | 0 | 0 | 0 | 0 | 0.026881119140660683 | 0 | 0 | 0 | 0 | 0 | 0 | 0.001 | 0.0038171029406823564 | 0.008960373046886894 | OPTIMIZED | INSTALLED | li_ion |  | node_1361591_035_15298204_931 | AN | 8100801
storage_load_220344493 |  | 0 | 0 | 0 | 0 | 0 | 0 | 0 | 0 | 0 | 0.92 | 0 | False | 0 | 0 | 0 | 0 | 0 | 0 | 0 | 0 | 0 | 0 | 0 | 0 | 0 | 0.030586888272000796 | 0 | 0 | 0 | 0 | 0 | 0 | 0.001 | 0.004343319847362803 | 0.010195629424000265 | OPTIMIZED | INSTALLED | li_ion |  | node_1362116_444_15298192_163 | AN | 8100801
storage_load_220344494 |  | 0 | 0 | 0 | 0 | 0 | 0 | 0 | 0 | 0 | 0.92 | 0 | False | 0 | 0 | 0 | 0 | 0 | 0 | 0 | 0 | 0 | 0 | 0 | 0 | 0 | 0.039219823092696345 | 0 | 0 | 0 | 0 | 0 | 0 | 0.001 | 0.005569191490718153 | 0.013073274364232114 | OPTIMIZED | INSTALLED | li_ion |  | node_1362578_882_15298274_304 | AN | 8100801
storage_load_220344496 |  | 0 | 0 | 0 | 0 | 0 | 0 | 0 | 0 | 0 | 0.92 | 0 | False | 0 | 0 | 0 | 0 | 0 | 0 | 0 | 0 | 0 | 0 | 0 | 0 | 0 | 0.012629760153094634 | 0 | 0 | 0 | 0 | 0 | 0 | 0.001 | 0.0017934184824617988 | 0.004209920051031545 | OPTIMIZED | INSTALLED | li_ion |  | node_1361259_591_15298191_468 | AN | 8100801
storage_load_220344497 |  | 0 | 0 | 0 | 0 | 0 | 0 | 0 | 0 | 0 | 0.92 | 0 | False | 0 | 0 | 0 | 0 | 0 | 0 | 0 | 0 | 0 | 0 | 0 | 0 | 0 | 0.03920423079621104 | 0 | 0 | 0 | 0 | 0 | 0 | 0.001 | 0.005566977528990357 | 0.013068076932070348 | OPTIMIZED | INSTALLED | li_ion |  | node_1361048_46_15298183_858 | AN | 8100801
storage_load_220344498 |  | 0 | 0 | 0 | 0 | 0 | 0 | 0 | 0 | 0 | 0.92 | 0 | False | 0 | 0 | 0 | 0 | 0 | 0 | 0 | 0 | 0 | 0 | 0 | 0 | 0 | 0.06498349431857706 | 0 | 0 | 0 | 0 | 0 | 0 | 0.001 | 0.00922761754936733 | 0.021661164772859016 | OPTIMIZED | INSTALLED | li_ion |  | node_1360693_219_15298196_591 | AN | 8100801
storage_load_220344625 |  | 0 | 0 | 0 | 0 | 0 | 0 | 0 | 0 | 0 | 0.92 | 0 | False | 0 | 0 | 0 | 0 | 0 | 0 | 0 | 0 | 0 | 0 | 0 | 0 | 0 | 0.022364550592084864 | 0 | 0 | 0 | 0 | 0 | 0 | 0.001 | 0.003175752805500671 | 0.007454850197361621 | OPTIMIZED | INSTALLED | li_ion |  | node_1359135_49_15299873_752 | AN | 8100801
storage_load_220344693 |  | 0 | 0 | 0 | 0 | 0 | 0 | 0 | 0 | 0 | 0.92 | 0 | False | 0 | 0 | 0 | 0 | 0 | 0 | 0 | 0 | 0 | 0 | 0 | 0 | 0 | 0.035082667091929545 | 0 | 0 | 0 | 0 | 0 | 0 | 0.001 | 0.004981717792952233 | 0.011694222363976515 | OPTIMIZED | INSTALLED | li_ion |  | node_1360280_219_15299252_403 | AN | 8100801
storage_load_220344694 |  | 0 | 0 | 0 | 0 | 0 | 0 | 0 | 0 | 0 | 0.92 | 0 | False | 0 | 0 | 0 | 0 | 0 | 0 | 0 | 0 | 0 | 0 | 0 | 0 | 0 | 0.02697987035173426 | 0 | 0 | 0 | 0 | 0 | 0 | 0.001 | 0.003831125660779177 | 0.008993290117244753 | OPTIMIZED | INSTALLED | li_ion |  | node_1360638_684_15299267_486 | AN | 8100801
storage_load_220344695 |  | 0 | 0 | 0 | 0 | 0 | 0 | 0 | 0 | 0 | 0.92 | 0 | False | 0 | 0 | 0 | 0 | 0 | 0 | 0 | 0 | 0 | 0 | 0 | 0 | 0 | 0.038476590293563616 | 0 | 0 | 0 | 0 | 0 | 0 | 0.001 | 0.0054636530588581395 | 0.012825530097854539 | OPTIMIZED | INSTALLED | li_ion |  | node_1358943_278_15299254_264 | AN | 8100801
storage_load_220344696 |  | 0 | 0 | 0 | 0 | 0 | 0 | 0 | 0 | 0 | 0.92 | 0 | False | 0 | 0 | 0 | 0 | 0 | 0 | 0 | 0 | 0 | 0 | 0 | 0 | 0 | 0.027073424130646076 | 0 | 0 | 0 | 0 | 0 | 0 | 0.001 | 0.0038444101530115383 | 0.009024474710215358 | OPTIMIZED | INSTALLED | li_ion |  | node_1360996_871_15299286_987 | AN | 8100801
storage_load_220344697 |  | 0 | 0 | 0 | 0 | 0 | 0 | 0 | 0 | 0 | 0.92 | 0 | False | 0 | 0 | 0 | 0 | 0 | 0 | 0 | 0 | 0 | 0 | 0 | 0 | 0 | 0.04275927439485991 | 0 | 0 | 0 | 0 | 0 | 0 | 0.001 | 0.006071791602526132 | 0.014253091464953302 | OPTIMIZED | INSTALLED | li_ion |  | node_1362106_746_15299389_872 | AN | 8100801
storage_load_220344698 |  | 0 | 0 | 0 | 0 | 0 | 0 | 0 | 0 | 0 | 0.92 | 0 | False | 0 | 0 | 0 | 0 | 0 | 0 | 0 | 0 | 0 | 0 | 0 | 0 | 0 | 0.06896992478665259 | 0 | 0 | 0 | 0 | 0 | 0 | 0.001 | 0.009793688413988581 | 0.0229899749288842 | OPTIMIZED | INSTALLED | li_ion |  | node_1359426_689_15299279_97 | AN | 8100801
storage_load_220344702 |  | 0 | 0 | 0 | 0 | 0 | 0 | 0 | 0 | 0 | 0.92 | 0 | False | 0 | 0 | 0 | 0 | 0 | 0 | 0 | 0 | 0 | 0 | 0 | 0 | 0 | 0.07040441606330039 | 0 | 0 | 0 | 0 | 0 | 0 | 0.001 | 0.009997385164660757 | 0.023468138687766794 | OPTIMIZED | INSTALLED | li_ion |  | node_1361631_817_15299336_292 | AN | 8100801
storage_load_220344703 |  | 0 | 0 | 0 | 0 | 0 | 0 | 0 | 0 | 0 | 0.92 | 0 | False | 0 | 0 | 0 | 0 | 0 | 0 | 0 | 0 | 0 | 0 | 0 | 0 | 0 | 0.04872592651656882 | 0 | 0 | 0 | 0 | 0 | 0 | 0.001 | 0.006919052690729651 | 0.016241975505522938 | OPTIMIZED | INSTALLED | li_ion |  | node_1361404_39_15300117_12 | AN | 8100801
storage_load_220344709 |  | 0 | 0 | 0 | 0 | 0 | 0 | 0 | 0 | 0 | 0.92 | 0 | False | 0 | 0 | 0 | 0 | 0 | 0 | 0 | 0 | 0 | 0 | 0 | 0 | 0 | 0.03435502658928212 | 0 | 0 | 0 | 0 | 0 | 0 | 0.001 | 0.004878393322820016 | 0.011451675529760705 | OPTIMIZED | INSTALLED | li_ion |  | node_1360126_951_15299631_043 | AN | 8100801
storage_load_220344711 |  | 0 | 0 | 0 | 0 | 0 | 0 | 0 | 0 | 0 | 0.92 | 0 | False | 0 | 0 | 0 | 0 | 0 | 0 | 0 | 0 | 0 | 0 | 0 | 0 | 0 | 0.03210453846323686 | 0 | 0 | 0 | 0 | 0 | 0 | 0.001 | 0.004558825356404002 | 0.010701512821078953 | OPTIMIZED | INSTALLED | li_ion |  | node_1359425_342_15299605_454 | AN | 8100801
storage_load_220344712 |  | 0 | 0 | 0 | 0 | 0 | 0 | 0 | 0 | 0 | 0.92 | 0 | False | 0 | 0 | 0 | 0 | 0 | 0 | 0 | 0 | 0 | 0 | 0 | 0 | 0 | 0.0709917258975801 | 0 | 0 | 0 | 0 | 0 | 0 | 0.001 | 0.010080782776133501 | 0.0236639086325267 | OPTIMIZED | INSTALLED | li_ion |  | node_1358887_372_15299575_419 | AN | 8100801
storage_load_220344714 |  | 0 | 0 | 0 | 0 | 0 | 0 | 0 | 0 | 0 | 0.92 | 0 | False | 0 | 0 | 0 | 0 | 0 | 0 | 0 | 0 | 0 | 0 | 0 | 0 | 0 | 0.0244435234567918 | 0 | 0 | 0 | 0 | 0 | 0 | 0.001 | 0.0034709657491797594 | 0.008147841152263934 | OPTIMIZED | INSTALLED | li_ion |  | node_1360825_842_15299675_153 | AN | 8100801
storage_load_220344715 |  | 0 | 0 | 0 | 0 | 0 | 0 | 0 | 0 | 0 | 0.92 | 0 | False | 0 | 0 | 0 | 0 | 0 | 0 | 0 | 0 | 0 | 0 | 0 | 0 | 0 | 0.03405357552389961 | 0 | 0 | 0 | 0 | 0 | 0 | 0.001 | 0.004835587415908816 | 0.01135119184129987 | OPTIMIZED | INSTALLED | li_ion |  | node_1360404_623_15299653_737 | AN | 8100801
storage_load_220344716 |  | 0 | 0 | 0 | 0 | 0 | 0 | 0 | 0 | 0 | 0.92 | 0 | False | 0 | 0 | 0 | 0 | 0 | 0 | 0 | 0 | 0 | 0 | 0 | 0 | 0 | 0.02719816250252849 | 0 | 0 | 0 | 0 | 0 | 0 | 0.001 | 0.0038621228093213542 | 0.009066054167509496 | OPTIMIZED | INSTALLED | li_ion |  | node_1362833_722_15298891_767 | AN | 8100801
storage_load_220344718 |  | 0 | 0 | 0 | 0 | 0 | 0 | 0 | 0 | 0 | 0.92 | 0 | False | 0 | 0 | 0 | 0 | 0 | 0 | 0 | 0 | 0 | 0 | 0 | 0 | 0 | 0.031075446895206926 | 0 | 0 | 0 | 0 | 0 | 0 | 0.001 | 0.004412694979360586 | 0.010358482298402309 | OPTIMIZED | INSTALLED | li_ion |  | node_1362845_314_15298371_399 | AN | 8100801
storage_load_220344719 |  | 0 | 0 | 0 | 0 | 0 | 0 | 0 | 0 | 0 | 0.92 | 0 | False | 0 | 0 | 0 | 0 | 0 | 0 | 0 | 0 | 0 | 0 | 0 | 0 | 0 | 0.04150149581171221 | 0 | 0 | 0 | 0 | 0 | 0 | 0.001 | 0.0058931876212116215 | 0.013833831937237404 | OPTIMIZED | INSTALLED | li_ion |  | node_1362016_364_15298626_679 | AN | 8100801
storage_load_220344762 |  | 0 | 0 | 0 | 0 | 0 | 0 | 0 | 0 | 0 | 0.92 | 0 | False | 0 | 0 | 0 | 0 | 0 | 0 | 0 | 0 | 0 | 0 | 0 | 0 | 0 | 0.003482279548384117 | 0 | 0 | 0 | 0 | 0 | 0 | 0.001 | 0.0004944815302738106 | 0.0011607598494613725 | OPTIMIZED | INSTALLED | li_ion |  | node_1361796_247_15300757_204 | AN | 8100801
storage_load_220344763 |  | 0 | 0 | 0 | 0 | 0 | 0 | 0 | 0 | 0 | 0.92 | 0 | False | 0 | 0 | 0 | 0 | 0 | 0 | 0 | 0 | 0 | 0 | 0 | 0 | 0 | 0.05878815518175037 | 0 | 0 | 0 | 0 | 0 | 0 | 0.001 | 0.008347883097514577 | 0.019596051727250124 | OPTIMIZED | INSTALLED | li_ion |  | node_1362064_447_15301364_221 | AN | 8100801
storage_load_220344764 |  | 0 | 0 | 0 | 0 | 0 | 0 | 0 | 0 | 0 | 0.92 | 0 | False | 0 | 0 | 0 | 0 | 0 | 0 | 0 | 0 | 0 | 0 | 0 | 0 | 0 | 0.02924075334210305 | 0 | 0 | 0 | 0 | 0 | 0 | 0.001 | 0.004152169601680389 | 0.009746917780701017 | OPTIMIZED | INSTALLED | li_ion |  | node_1361953_303_15302216_763 | AN | 8100801
storage_load_220344767 |  | 0 | 0 | 0 | 0 | 0 | 0 | 0 | 0 | 0 | 0.92 | 0 | False | 0 | 0 | 0 | 0 | 0 | 0 | 0 | 0 | 0 | 0 | 0 | 0 | 0 | 0.08184916168351207 | 0 | 0 | 0 | 0 | 0 | 0 | 0.001 | 0.011622532209070011 | 0.027283053894504024 | OPTIMIZED | INSTALLED | li_ion |  | node_1362016_559_15300385_888 | AN | 8100801
storage_load_220344770 |  | 0 | 0 | 0 | 0 | 0 | 0 | 0 | 0 | 0 | 0.92 | 0 | False | 0 | 0 | 0 | 0 | 0 | 0 | 0 | 0 | 0 | 0 | 0 | 0 | 0 | 0.02518675625592453 | 0 | 0 | 0 | 0 | 0 | 0 | 0.001 | 0.003576504421661632 | 0.00839558541864151 | OPTIMIZED | INSTALLED | li_ion |  | node_1364029_68_15297740_934 | AN | 8100801
storage_load_220344771 |  | 0 | 0 | 0 | 0 | 0 | 0 | 0 | 0 | 0 | 0.92 | 0 | False | 0 | 0 | 0 | 0 | 0 | 0 | 0 | 0 | 0 | 0 | 0 | 0 | 0 | 0.037619013986872 | 0 | 0 | 0 | 0 | 0 | 0 | 0.001 | 0.00534187770455165 | 0.012539671328957334 | OPTIMIZED | INSTALLED | li_ion |  | node_1363944_177_15298758_551 | AN | 8100801
storage_load_220344772 |  | 0 | 0 | 0 | 0 | 0 | 0 | 0 | 0 | 0 | 0.92 | 0 | False | 0 | 0 | 0 | 0 | 0 | 0 | 0 | 0 | 0 | 0 | 0 | 0 | 0 | 0.04840368572253924 | 0 | 0 | 0 | 0 | 0 | 0 | 0.001 | 0.006873294594226195 | 0.01613456190751308 | OPTIMIZED | INSTALLED | li_ion |  | node_1363951_824_15298384_599 | AN | 8100801
storage_load_220344773 |  | 0 | 0 | 0 | 0 | 0 | 0 | 0 | 0 | 0 | 0.92 | 0 | False | 0 | 0 | 0 | 0 | 0 | 0 | 0 | 0 | 0 | 0 | 0 | 0 | 0 | 0.03166275672948663 | 0 | 0 | 0 | 0 | 0 | 0 | 0.001 | 0.0044960925908333295 | 0.010554252243162211 | OPTIMIZED | INSTALLED | li_ion |  | node_1363963_28_15298006_39 | AN | 8100801
storage_load_220344774 |  | 0 | 0 | 0 | 0 | 0 | 0 | 0 | 0 | 0 | 0.92 | 0 | False | 0 | 0 | 0 | 0 | 0 | 0 | 0 | 0 | 0 | 0 | 0 | 0 | 0 | 0.058185253050985375 | 0 | 0 | 0 | 0 | 0 | 0 | 0.001 | 0.008262271283692179 | 0.019395084350328457 | OPTIMIZED | INSTALLED | li_ion |  | node_1360832_137_15300001_25 | AN | 8100801
storage_load_220344783 |  | 0 | 0 | 0 | 0 | 0 | 0 | 0 | 0 | 0 | 0.92 | 0 | False | 0 | 0 | 0 | 0 | 0 | 0 | 0 | 0 | 0 | 0 | 0 | 0 | 0 | 0.01477110220374278 | 0 | 0 | 0 | 0 | 0 | 0 | 0.001 | 0.0020974877542957945 | 0.004923700734580927 | OPTIMIZED | INSTALLED | li_ion |  | node_1361673_818_15300397_469 | AN | 8100801
storage_load_220344784 |  | 0 | 0 | 0 | 0 | 0 | 0 | 0 | 0 | 0 | 0.92 | 0 | False | 0 | 0 | 0 | 0 | 0 | 0 | 0 | 0 | 0 | 0 | 0 | 0 | 0 | 0.03628847135345957 | 0 | 0 | 0 | 0 | 0 | 0 | 0.001 | 0.005152941420597033 | 0.012096157117819856 | OPTIMIZED | INSTALLED | li_ion |  | node_1361256_565_15300442_06 | AN | 8100801
storage_load_220344785 |  | 0 | 0 | 0 | 0 | 0 | 0 | 0 | 0 | 0 | 0.92 | 0 | False | 0 | 0 | 0 | 0 | 0 | 0 | 0 | 0 | 0 | 0 | 0 | 0 | 0 | 0.021782438189966922 | 0 | 0 | 0 | 0 | 0 | 0 | 0.001 | 0.0030930931812705267 | 0.007260812729988974 | OPTIMIZED | INSTALLED | li_ion |  | node_1360698_318_15300419_705 | AN | 8100801
storage_load_220344787 |  | 0 | 0 | 0 | 0 | 0 | 0 | 0 | 0 | 0 | 0.92 | 0 | False | 0 | 0 | 0 | 0 | 0 | 0 | 0 | 0 | 0 | 0 | 0 | 0 | 0 | 0.06566955536393033 | 0 | 0 | 0 | 0 | 0 | 0 | 0.001 | 0.009325037880936896 | 0.02188985178797678 | OPTIMIZED | INSTALLED | li_ion |  | node_1362850_974_15300421_072 | AN | 8100801
storage_load_220344789 |  | 0 | 0 | 0 | 0 | 0 | 0 | 0 | 0 | 0 | 0.92 | 0 | False | 0 | 0 | 0 | 0 | 0 | 0 | 0 | 0 | 0 | 0 | 0 | 0 | 0 | 0.03225526399592811 | 0 | 0 | 0 | 0 | 0 | 0 | 0.001 | 0.004580228189548672 | 0.010751754665309369 | OPTIMIZED | INSTALLED | li_ion |  | node_1362357_215_15301922_523 | AN | 8100801
storage_load_220344791 |  | 0 | 0 | 0 | 0 | 0 | 0 | 0 | 0 | 0 | 0.92 | 0 | False | 0 | 0 | 0 | 0 | 0 | 0 | 0 | 0 | 0 | 0 | 0 | 0 | 0 | 0.017863574339994345 | 0 | 0 | 0 | 0 | 0 | 0 | 0.001 | 0.0025366168726686424 | 0.005954524779998116 | OPTIMIZED | INSTALLED | li_ion |  | node_1362316_15_15301102_489 | AN | 8100801
storage_load_220344792 |  | 0 | 0 | 0 | 0 | 0 | 0 | 0 | 0 | 0 | 0.92 | 0 | False | 0 | 0 | 0 | 0 | 0 | 0 | 0 | 0 | 0 | 0 | 0 | 0 | 0 | 0.024682605336233097 | 0 | 0 | 0 | 0 | 0 | 0 | 0.001 | 0.003504915327936052 | 0.008227535112077699 | OPTIMIZED | INSTALLED | li_ion |  | node_1362353_515_15301470_406 | AN | 8100801
storage_load_220344798 |  | 0 | 0 | 0 | 0 | 0 | 0 | 0 | 0 | 0 | 0.92 | 0 | False | 0 | 0 | 0 | 0 | 0 | 0 | 0 | 0 | 0 | 0 | 0 | 0 | 0 | 0.038913174595152075 | 0 | 0 | 0 | 0 | 0 | 0 | 0.001 | 0.005525647596564353 | 0.012971058198384025 | OPTIMIZED | INSTALLED | li_ion |  | node_1362338_827_15298616_873 | AN | 8100801
storage_load_220344804 |  | 0 | 0 | 0 | 0 | 0 | 0 | 0 | 0 | 0 | 0.92 | 0 | False | 0 | 0 | 0 | 0 | 0 | 0 | 0 | 0 | 0 | 0 | 0 | 0 | 0 | 0.052099059989555815 | 0 | 0 | 0 | 0 | 0 | 0 | 0.001 | 0.007398035526421443 | 0.01736635332985194 | OPTIMIZED | INSTALLED | li_ion |  | node_1361704_539_15299945_07 | AN | 8100801
storage_load_220344805 |  | 0 | 0 | 0 | 0 | 0 | 0 | 0 | 0 | 0 | 0.92 | 0 | False | 0 | 0 | 0 | 0 | 0 | 0 | 0 | 0 | 0 | 0 | 0 | 0 | 0 | 0.062499121745252254 | 0 | 0 | 0 | 0 | 0 | 0 | 0.001 | 0.008874838232059482 | 0.020833040581750752 | OPTIMIZED | INSTALLED | li_ion |  | node_1362662_192_15300867_825 | AN | 8100801
storage_load_220344808 |  | 0 | 0 | 0 | 0 | 0 | 0 | 0 | 0 | 0 | 0.92 | 0 | False | 0 | 0 | 0 | 0 | 0 | 0 | 0 | 0 | 0 | 0 | 0 | 0 | 0 | 0.050347525351040215 | 0 | 0 | 0 | 0 | 0 | 0 | 0.001 | 0.00714931866648841 | 0.016782508450346737 | OPTIMIZED | INSTALLED | li_ion |  | node_1360352_191_15299938_114 | AN | 8100801
storage_load_220344809 |  | 0 | 0 | 0 | 0 | 0 | 0 | 0 | 0 | 0 | 0.92 | 0 | False | 0 | 0 | 0 | 0 | 0 | 0 | 0 | 0 | 0 | 0 | 0 | 0 | 0 | 0.044952590767125725 | 0 | 0 | 0 | 0 | 0 | 0 | 0.001 | 0.006383241228029838 | 0.014984196922375242 | OPTIMIZED | INSTALLED | li_ion |  | node_1359627_237_15300053_014 | AN | 8100801
storage_load_220344861 |  | 0 | 0 | 0 | 0 | 0 | 0 | 0 | 0 | 0 | 0.92 | 0 | False | 0 | 0 | 0 | 0 | 0 | 0 | 0 | 0 | 0 | 0 | 0 | 0 | 0 | 0.038112770042239896 | 0 | 0 | 0 | 0 | 0 | 0 | 0.001 | 0.005411990583170173 | 0.012704256680746633 | OPTIMIZED | INSTALLED | li_ion |  | node_1361541_741_15301084_502 | AN | 8100801
storage_load_220344880 |  | 0 | 0 | 0 | 0 | 0 | 0 | 0 | 0 | 0 | 0.92 | 0 | False | 0 | 0 | 0 | 0 | 0 | 0 | 0 | 0 | 0 | 0 | 0 | 0 | 0 | 0.019178524676921483 | 0 | 0 | 0 | 0 | 0 | 0 | 0.001 | 0.0027233391948954617 | 0.006392841558973828 | OPTIMIZED | INSTALLED | li_ion |  | node_1359614_685_15300954_117 | AN | 8100801
storage_load_220344881 |  | 0 | 0 | 0 | 0 | 0 | 0 | 0 | 0 | 0 | 0.92 | 0 | False | 0 | 0 | 0 | 0 | 0 | 0 | 0 | 0 | 0 | 0 | 0 | 0 | 0 | 0.00957367004197544 | 0 | 0 | 0 | 0 | 0 | 0 | 0.001 | 0.001359455515409004 | 0.0031912233473251465 | OPTIMIZED | INSTALLED | li_ion |  | node_1359416_073_15300946_119 | AN | 8100801
storage_load_220344882 |  | 0 | 0 | 0 | 0 | 0 | 0 | 0 | 0 | 0 | 0.92 | 0 | False | 0 | 0 | 0 | 0 | 0 | 0 | 0 | 0 | 0 | 0 | 0 | 0 | 0 | 0.020082877873068998 | 0 | 0 | 0 | 0 | 0 | 0 | 0.001 | 0.0028517566750072033 | 0.006694292624356333 | OPTIMIZED | INSTALLED | li_ion |  | node_1359268_556_15300933_235 | AN | 8100801
storage_load_220344883 |  | 0 | 0 | 0 | 0 | 0 | 0 | 0 | 0 | 0 | 0.92 | 0 | False | 0 | 0 | 0 | 0 | 0 | 0 | 0 | 0 | 0 | 0 | 0 | 0 | 0 | 0.009344983026857677 | 0 | 0 | 0 | 0 | 0 | 0 | 0.001 | 0.001326982151759769 | 0.0031149943422858926 | OPTIMIZED | INSTALLED | li_ion |  | node_1359117_974_15300929_371 | AN | 8100801
storage_load_220344884 |  | 0 | 0 | 0 | 0 | 0 | 0 | 0 | 0 | 0 | 0.92 | 0 | False | 0 | 0 | 0 | 0 | 0 | 0 | 0 | 0 | 0 | 0 | 0 | 0 | 0 | 0.007635027845636222 | 0 | 0 | 0 | 0 | 0 | 0 | 0.001 | 0.001084169430389388 | 0.0025450092818787404 | OPTIMIZED | INSTALLED | li_ion |  | node_1358961_904_15300920_687 | AN | 8100801
storage_load_220344885 |  | 0 | 0 | 0 | 0 | 0 | 0 | 0 | 0 | 0 | 0.92 | 0 | False | 0 | 0 | 0 | 0 | 0 | 0 | 0 | 0 | 0 | 0 | 0 | 0 | 0 | 0.007250417865665439 | 0 | 0 | 0 | 0 | 0 | 0 | 0.001 | 0.001029555005731024 | 0.002416805955221813 | OPTIMIZED | INSTALLED | li_ion |  | node_1358753_249_15300910_36 | AN | 8100801
storage_load_220344886 |  | 0 | 0 | 0 | 0 | 0 | 0 | 0 | 0 | 0 | 0.92 | 0 | False | 0 | 0 | 0 | 0 | 0 | 0 | 0 | 0 | 0 | 0 | 0 | 0 | 0 | 0.024703395064880163 | 0 | 0 | 0 | 0 | 0 | 0 | 0.001 | 0.0035078675175283076 | 0.008234465021626721 | OPTIMIZED | INSTALLED | li_ion |  | node_1361065_414_15301030_13 | AN | 8100801
storage_load_220344887 |  | 0 | 0 | 0 | 0 | 0 | 0 | 0 | 0 | 0 | 0.92 | 0 | False | 0 | 0 | 0 | 0 | 0 | 0 | 0 | 0 | 0 | 0 | 0 | 0 | 0 | 0.007957268639665798 | 0 | 0 | 0 | 0 | 0 | 0 | 0.001 | 0.0011299275268928438 | 0.0026524228798885992 | OPTIMIZED | INSTALLED | li_ion |  | node_1360741_104_15301010_753 | AN | 8100801
storage_load_220344889 |  | 0 | 0 | 0 | 0 | 0 | 0 | 0 | 0 | 0 | 0.92 | 0 | False | 0 | 0 | 0 | 0 | 0 | 0 | 0 | 0 | 0 | 0 | 0 | 0 | 0 | 0.011112109961858572 | 0 | 0 | 0 | 0 | 0 | 0 | 0.001 | 0.0015779129734205994 | 0.0037040366539528575 | OPTIMIZED | INSTALLED | li_ion |  | node_1360400_45_15300996_53 | AN | 8100801
storage_load_220344892 |  | 0 | 0 | 0 | 0 | 0 | 0 | 0 | 0 | 0 | 0.92 | 0 | False | 0 | 0 | 0 | 0 | 0 | 0 | 0 | 0 | 0 | 0 | 0 | 0 | 0 | 0.011808565871535396 | 0 | 0 | 0 | 0 | 0 | 0 | 0.001 | 0.0016768092794753617 | 0.003936188623845132 | OPTIMIZED | INSTALLED | li_ion |  | node_1359804_707_15300965_811 | AN | 8100801
storage_load_220345206 |  | 0 | 0 | 0 | 0 | 0 | 0 | 0 | 0 | 0 | 0.92 | 0 | False | 0 | 0 | 0 | 0 | 0 | 0 | 0 | 0 | 0 | 0 | 0 | 0 | 0 | 0.02076893891842229 | 0 | 0 | 0 | 0 | 0 | 0 | 0.001 | 0.002949177006576767 | 0.006922979639474097 | OPTIMIZED | INSTALLED | li_ion |  | node_1360105_631_15297599_668 | AN | 8100801
storage_load_220345780 |  | 0 | 0 | 0 | 0 | 0 | 0 | 0 | 0 | 0 | 0.92 | 0 | False | 0 | 0 | 0 | 0 | 0 | 0 | 0 | 0 | 0 | 0 | 0 | 0 | 0 | 0.01070671025324072 | 0 | 0 | 0 | 0 | 0 | 0 | 0.001 | 0.0015203465997918394 | 0.0035689034177469065 | OPTIMIZED | INSTALLED | li_ion |  | node_1362621_441_15299006_415 | AN | 8100801
storage_load_220345781 |  | 0 | 0 | 0 | 0 | 0 | 0 | 0 | 0 | 0 | 0.92 | 0 | False | 0 | 0 | 0 | 0 | 0 | 0 | 0 | 0 | 0 | 0 | 0 | 0 | 0 | 0.04228111063597731 | 0 | 0 | 0 | 0 | 0 | 0 | 0.001 | 0.006003892685635406 | 0.01409370354532577 | OPTIMIZED | INSTALLED | li_ion |  | node_1361893_915_15298969_244 | AN | 8100801
storage_load_220345782 |  | 0 | 0 | 0 | 0 | 0 | 0 | 0 | 0 | 0 | 0.92 | 0 | False | 0 | 0 | 0 | 0 | 0 | 0 | 0 | 0 | 0 | 0 | 0 | 0 | 0 | 0.04855960868739226 | 0 | 0 | 0 | 0 | 0 | 0 | 0.001 | 0.006895435655235323 | 0.016186536229130754 | OPTIMIZED | INSTALLED | li_ion |  | node_1361224_44_15298940_353 | AN | 8100801
storage_load_220345783 |  | 0 | 0 | 0 | 0 | 0 | 0 | 0 | 0 | 0 | 0.92 | 0 | False | 0 | 0 | 0 | 0 | 0 | 0 | 0 | 0 | 0 | 0 | 0 | 0 | 0 | 0.04366362759100742 | 0 | 0 | 0 | 0 | 0 | 0 | 0.001 | 0.006200209082637873 | 0.014554542530335807 | OPTIMIZED | INSTALLED | li_ion |  | node_1360690_695_15298920_221 | AN | 8100801
storage_load_220345861 |  | 0 | 0 | 0 | 0 | 0 | 0 | 0 | 0 | 0 | 0.92 | 0 | False | 0 | 0 | 0 | 0 | 0 | 0 | 0 | 0 | 0 | 0 | 0 | 0 | 0 | 0.09501945478143049 | 0 | 0 | 0 | 0 | 0 | 0 | 0.001 | 0.013492706177199302 | 0.031673151593810164 | OPTIMIZED | INSTALLED | li_ion |  | node_1361066_516_15297529_037 | AN | 8100801
storage_load_220345862 |  | 0 | 0 | 0 | 0 | 0 | 0 | 0 | 0 | 0 | 0.92 | 0 | False | 0 | 0 | 0 | 0 | 0 | 0 | 0 | 0 | 0 | 0 | 0 | 0 | 0 | 0.04876750597386296 | 0 | 0 | 0 | 0 | 0 | 0 | 0.001 | 0.006924956829292303 | 0.016255835324620986 | OPTIMIZED | INSTALLED | li_ion |  | node_1361103_77_15297780_876 | AN | 8100801
storage_load_220345863 |  | 0 | 0 | 0 | 0 | 0 | 0 | 0 | 0 | 0 | 0.92 | 0 | False | 0 | 0 | 0 | 0 | 0 | 0 | 0 | 0 | 0 | 0 | 0 | 0 | 0 | 0.0550304117287926 | 0 | 0 | 0 | 0 | 0 | 0 | 0.001 | 0.007814285837164422 | 0.0183434705762642 | OPTIMIZED | INSTALLED | li_ion |  | node_1361063_173_15298578_836 | AN | 8100801
storage_load_220345866 |  | 0 | 0 | 0 | 0 | 0 | 0 | 0 | 0 | 0 | 0.92 | 0 | False | 0 | 0 | 0 | 0 | 0 | 0 | 0 | 0 | 0 | 0 | 0 | 0 | 0 | 0.012920816354153607 | 0 | 0 | 0 | 0 | 0 | 0 | 0.001 | 0.0018347481742659413 | 0.004306938784717869 | OPTIMIZED | INSTALLED | li_ion |  | node_1361773_556_15298305_113 | AN | 8100801
storage_load_220345867 |  | 0 | 0 | 0 | 0 | 0 | 0 | 0 | 0 | 0 | 0.92 | 0 | False | 0 | 0 | 0 | 0 | 0 | 0 | 0 | 0 | 0 | 0 | 0 | 0 | 0 | 0.032671058568869496 | 0 | 0 | 0 | 0 | 0 | 0 | 0.001 | 0.00463927077828449 | 0.010890352856289831 | OPTIMIZED | INSTALLED | li_ion |  | node_1361697_373_15298674_114 | AN | 8100801
storage_load_220345876 |  | 0 | 0 | 0 | 0 | 0 | 0 | 0 | 0 | 0 | 0.92 | 0 | False | 0 | 0 | 0 | 0 | 0 | 0 | 0 | 0 | 0 | 0 | 0 | 0 | 0 | 0.04631431799350876 | 0 | 0 | 0 | 0 | 0 | 0 | 0.001 | 0.006576605676061908 | 0.015438105997836253 | OPTIMIZED | INSTALLED | li_ion |  | node_1361431_747_15298388_748 | AN | 8100801
storage_load_220346208 |  | 0 | 0 | 0 | 0 | 0 | 0 | 0 | 0 | 0 | 0.92 | 0 | False | 0 | 0 | 0 | 0 | 0 | 0 | 0 | 0 | 0 | 0 | 0 | 0 | 0 | 0.044952590767125725 | 0 | 0 | 0 | 0 | 0 | 0 | 0.001 | 0.006383241228029838 | 0.014984196922375242 | OPTIMIZED | INSTALLED | li_ion |  | node_1360496_167_15300724_278 | AN | 8100801
storage_load_220346209 |  | 0 | 0 | 0 | 0 | 0 | 0 | 0 | 0 | 0 | 0.92 | 0 | False | 0 | 0 | 0 | 0 | 0 | 0 | 0 | 0 | 0 | 0 | 0 | 0 | 0 | 0.04490061644550805 | 0 | 0 | 0 | 0 | 0 | 0 | 0.001 | 0.006375860874360128 | 0.014966872148502683 | OPTIMIZED | INSTALLED | li_ion |  | node_1360010_092_15300697_658 | AN | 8100801
storage_load_220346215 |  | 0 | 0 | 0 | 0 | 0 | 0 | 0 | 0 | 0 | 0.92 | 0 | False | 0 | 0 | 0 | 0 | 0 | 0 | 0 | 0 | 0 | 0 | 0 | 0 | 0 | 0.0028326005281632 | 0 | 0 | 0 | 0 | 0 | 0 | 0.001 | 0.00040222759064615905 | 0.0009442001760544001 | OPTIMIZED | INSTALLED | li_ion |  | node_1361516_728_15300765_433 | AN | 8100801
storage_load_220346216 |  | 0 | 0 | 0 | 0 | 0 | 0 | 0 | 0 | 0 | 0.92 | 0 | False | 0 | 0 | 0 | 0 | 0 | 0 | 0 | 0 | 0 | 0 | 0 | 0 | 0 | 0.053148941286232806 | 0 | 0 | 0 | 0 | 0 | 0 | 0.001 | 0.007547118093057114 | 0.017716313762077603 | OPTIMIZED | INSTALLED | li_ion |  | node_1361158_005_15300684_915 | AN | 8100801
storage_load_220346217 |  | 0 | 0 | 0 | 0 | 0 | 0 | 0 | 0 | 0 | 0.92 | 0 | False | 0 | 0 | 0 | 0 | 0 | 0 | 0 | 0 | 0 | 0 | 0 | 0 | 0 | 0.0018346935531038707 | 0 | 0 | 0 | 0 | 0 | 0 | 0.001 | 0.00026052537768019675 | 0.0006115645177012902 | OPTIMIZED | INSTALLED | li_ion |  | node_1360843_77_15300746_162 | AN | 8100801
storage_load_220425710 |  | 0 | 0 | 0 | 0 | 0 | 0 | 0 | 0 | 0 | 0.92 | 0 | False | 0 | 0 | 0 | 0 | 0 | 0 | 0 | 0 | 0 | 0 | 0 | 0 | 0 | 0.03439660604657625 | 0 | 0 | 0 | 0 | 0 | 0 | 0.001 | 0.004884297702004528 | 0.011465535348858752 | OPTIMIZED | INSTALLED | li_ion |  | node_1359846_309_15299621_256 | AN | 8100801
storage_load_220425713 |  | 0 | 0 | 0 | 0 | 0 | 0 | 0 | 0 | 0 | 0.92 | 0 | False | 0 | 0 | 0 | 0 | 0 | 0 | 0 | 0 | 0 | 0 | 0 | 0 | 0 | 0.04797749628527431 | 0 | 0 | 0 | 0 | 0 | 0 | 0.001 | 0.006812776031005179 | 0.015992498761758105 | OPTIMIZED | INSTALLED | li_ion |  | node_1359018_875_15300343_137 | AN | 8100801
storage_load_220521258 |  | 0 | 0 | 0 | 0 | 0 | 0 | 0 | 0 | 0 | 0.92 | 0 | False | 0 | 0 | 0 | 0 | 0 | 0 | 0 | 0 | 0 | 0 | 0 | 0 | 0 | 0.024776159115144913 | 0 | 0 | 0 | 0 | 0 | 0 | 0.001 | 0.0035181998201684137 | 0.008258719705048304 | OPTIMIZED | INSTALLED | li_ion |  | node_1362109_293_15299686_818 | AN | 8100801
storage_load_220524744 |  | 0 | 0 | 0 | 0 | 0 | 0 | 0 | 0 | 0 | 0.92 | 0 | False | 0 | 0 | 0 | 0 | 0 | 0 | 0 | 0 | 0 | 0 | 0 | 0 | 0 | 0.030327016663912427 | 0 | 0 | 0 | 0 | 0 | 0 | 0.001 | 0.004306418319636114 | 0.010109005554637476 | OPTIMIZED | INSTALLED | li_ion |  | node_1360236_066_15300923_582 | AN | 8100801
storage_load_220535615 |  | 0 | 0 | 0 | 0 | 0 | 0 | 0 | 0 | 0 | 0.92 | 0 | False | 0 | 0 | 0 | 0 | 0 | 0 | 0 | 0 | 0 | 0 | 0 | 0 | 0 | 0.03651715836857733 | 0 | 0 | 0 | 0 | 0 | 0 | 0.001 | 0.005185414784246269 | 0.012172386122859109 | OPTIMIZED | INSTALLED | li_ion |  | node_1359826_423_15298877_049 | AN | 8100801
storage_load_220597653 |  | 0 | 0 | 0 | 0 | 0 | 0 | 0 | 0 | 0 | 0.92 | 0 | False | 0 | 0 | 0 | 0 | 0 | 0 | 0 | 0 | 0 | 0 | 0 | 0 | 0 | 0.07020691364115322 | 0 | 0 | 0 | 0 | 0 | 0 | 0.001 | 0.009969339965088976 | 0.023402304547051077 | OPTIMIZED | INSTALLED | li_ion |  | node_1360493_195_15297739_559 | AN | 8100801
storage_load_220599842 |  | 0 | 0 | 0 | 0 | 0 | 0 | 0 | 0 | 0 | 0.92 | 0 | False | 0 | 0 | 0 | 0 | 0 | 0 | 0 | 0 | 0 | 0 | 0 | 0 | 0 | 0.054931660517719014 | 0 | 0 | 0 | 0 | 0 | 0 | 0.001 | 0.007800263117067601 | 0.018310553505906338 | OPTIMIZED | INSTALLED | li_ion |  | node_1362671_092_15298635_371 | AN | 8100801
storage_load_220600591 |  | 0 | 0 | 0 | 0 | 0 | 0 | 0 | 0 | 0 | 0.92 | 0 | False | 0 | 0 | 0 | 0 | 0 | 0 | 0 | 0 | 0 | 0 | 0 | 0 | 0 | 0.028274030960014327 | 0 | 0 | 0 | 0 | 0 | 0 | 0.001 | 0.004014895552791881 | 0.009424676986671442 | OPTIMIZED | INSTALLED | li_ion |  | node_1361106_356_15299690_309 | AN | 8100801
storage_load_220650182 |  | 0 | 0 | 0 | 0 | 0 | 0 | 0 | 0 | 0 | 0.92 | 0 | False | 0 | 0 | 0 | 0 | 0 | 0 | 0 | 0 | 0 | 0 | 0 | 0 | 0 | 0.01832614580239164 | 0 | 0 | 0 | 0 | 0 | 0 | 0.001 | 0.0026023018278315707 | 0.00610871526746388 | OPTIMIZED | INSTALLED | li_ion |  | node_1360571_793_15301007_047 | AN | 8100801

## Switch
Name | GroupId | OperatingMode | PhaseAState | PhaseBState | PhaseCState | CurrentInAReal | CurrentInAImag | CurrentInA | CurrentInBReal | CurrentInBImag | CurrentInB | CurrentInCReal | CurrentInCImag | CurrentInC | CurrentOutAReal | CurrentOutAImag | CurrentOutA | CurrentOutBReal | CurrentOutBImag | CurrentOutB | CurrentOutCReal | CurrentOutCImag | CurrentOutC | ActivePowerInA | ReactivePowerInA | PowerInA | ActivePowerInB | ReactivePowerInB | PowerInB | ActivePowerInC | ReactivePowerInC | PowerInC | ActivePowerOutA | ReactivePowerOutA | PowerOutA | ActivePowerOutB | ReactivePowerOutB | PowerOutB | ActivePowerOutC | ReactivePowerOutC | PowerOutC | Status | From | To | Length | Phases | Feeder | Comments
switch_701T629-220416760 |  | INDIVIDUAL | CLOSED | CLOSED | CLOSED | 0 | 0 | 0+0j | 0 | 0 | 0+0j | 0 | 0 | 0+0j | 0 | 0 | 0+0j | 0 | 0 | 0+0j | 0 | 0 | 0+0j | 0 | 0 | 0+0j | 0 | 0 | 0+0j | 0 | 0 | 0+0j | 0 | 0 | 0+0j | 0 | 0 | 0+0j | 0 | 0 | 0+0j | OPEN | node_intto1_701T629-220416760 | node_701T629-220416760 | 0 | ABCD | 8100801

## TransformerConfiguration
Name | ConnectType | NoLoadLoss | PowerRating | ReactanceResistanceRatio | FullLoadLoss | PowerARating | PowerBRating | PowerCRating | ShuntResistance | ShuntReactance | ShuntImpedance | Impedance | PrimaryVoltage | SecondaryVoltage | CoreCoilWeight | InstalledInsulationLife | InstallType | CoolantType | CoolingType | Feeder | Comments

## UndergroundLineConductor
Name | OuterDiameter | ConductorGMR | ConductorDiameter | ConductorResistance | NeutralGMR | NeutralDiameter | NeutralResistance | NeutralStrands | InsulationRelativePermittivity | ShieldGMR | ShieldResitance | RatingSummerContinuous | RatingSummerEmergency | RatingWinterContinuous | RatingWinterEmergency | Feeder | Comments
und_cond_3P_DELTACUST | 0 | 0 | 0 | 0 | 0 | 0 | 0 | 0 | 0 | 0 | 0 | 685 | 685 | 685 | 685 | 8100801
und_cond_TAPWIRE_UG | 0 | 0 | 0 | 0 | 0 | 0 | 0 | 0 | 0 | 0 | 0 | 99999999 | 99999999 | 99999999 | 99999999 | 8100801

## UndergroundLineConfiguration
Name | ConductorA | ConductorB | ConductorC | ConductorN | LineSpacing | Capacitance11 | Capacitance12 | Capacitance13 | Capacitance21 | Capacitance22 | Capacitance23 | Capacitance31 | Capacitance32 | Capacitance33 | Impedance11 | Impedance12 | Impedance13 | Impedance21 | Impedance22 | Impedance23 | Impedance31 | Impedance32 | Impedance33 | Feeder | Comments
und_3P_DELTACUST | und_cond_3P_DELTACUST | und_cond_3P_DELTACUST | und_cond_3P_DELTACUST |  |  | 324.124 | 0 | 0 | 0 | 324.124 | 0 | 0 | 0 | 324.124 | 0.179+0.233j | 0.061+-0.024j | 0.061+-0.024j | 0.061+-0.024j | 0.179+0.233j | 0.061+-0.024j | 0.061+-0.024j | 0.061+-0.024j | 0.179+0.233j | 8100801
und_TAPWIRE_UG | und_cond_TAPWIRE_UG | und_cond_TAPWIRE_UG | und_cond_TAPWIRE_UG |  |  | 0 | 0 | 0 | 0 | 0 | 0 | 0 | 0 | 0 | 0.001+0.001j | 0+0j | 0+0j | 0+0j | 0.001+0.001j | 0+0j | 0+0j | 0+0j | 0.001+0.001j | 8100801

## Regulator
Name | GroupId | Configuration | SenseNode | Status | From | To | Length | Phases | Feeder | Comments

## Transformer
Name | GroupId | Configuration | AgingConstant | AgingGranularity | Climate | UseThermalModel | Status | From | To | Length | Phases | Feeder | Comments

## OverheadLine
Name | GroupId | Configuration | Length | Status | From | To | Phases | Feeder | Comments
oh_line_8100801_200848811 |  | bal_1P_4CU | 211.20000000000002 | OPEN | node_8100801_200848831 | node_8100801_200848811 | AD | 8100801
oh_line_8100801_200848813 |  | bal_1P_4CU | 158.4 | OPEN | node_8100801_200853091 | node_8100801_200848813 | AD | 8100801
oh_line_8100801_200848815 |  | bal_1P_4CU | 105.60000000000001 | OPEN | node_8100801_200848813 | node_8100801_200848815 | AD | 8100801
oh_line_8100801_200848816 |  | bal_1P_4CU | 158.4 | OPEN | node_8100801_200848815 | node_8100801_200848816 | AD | 8100801
oh_line_8100801_200848817 |  | bal_1P_4CU | 105.60000000000001 | OPEN | node_8100801_200848816 | node_8100801_200848817 | AD | 8100801
oh_line_8100801_200848818 |  | bal_1P_4CU | 105.60000000000001 | OPEN | node_8100801_200848817 | node_8100801_200848818 | AD | 8100801
oh_line_8100801_200848819 |  | bal_1P_4CU | 105.60000000000001 | OPEN | node_8100801_200848818 | node_8100801_200848819 | AD | 8100801
oh_line_8100801_200848820 |  | bal_1P_4CU | 105.60000000000001 | OPEN | node_8100801_200848819 | node_8100801_200848820 | AD | 8100801
oh_line_8100801_200848831 |  | bal_1P_4CU | 158.4 | OPEN | node_8100801_200848832 | node_8100801_200848831 | AD | 8100801
oh_line_8100801_200848832 |  | bal_1P_4CU | 158.4 | OPEN | node_8100801_200848833 | node_8100801_200848832 | AD | 8100801
oh_line_8100801_200848833-1 |  | bal_1P_4CU | 0 | OPEN | node_1361109_712_15298222_734 | node_8100801_200848833 | AD | 8100801
oh_line_8100801_200848833-2 |  | bal_1P_4CU | 52.800000000000004 | OPEN | node_8100801_200853058 | node_1361109_712_15298222_734 | AD | 8100801
oh_line_8100801_200848834 |  | bal_1P_4CU | 52.800000000000004 | OPEN | node_8100801_200853058 | node_8100801_200848834 | AD | 8100801
oh_line_8100801_200848835 |  | bal_1P_4CU | 105.60000000000001 | OPEN | node_8100801_200848834 | node_8100801_200848835 | AD | 8100801
oh_line_8100801_200848836 |  | bal_1P_4CU | 105.60000000000001 | OPEN | node_8100801_200848835 | node_8100801_200848836 | AD | 8100801
oh_line_8100801_200848837 |  | bal_1P_4CU | 105.60000000000001 | OPEN | node_8100801_200848836 | node_8100801_200848837 | AD | 8100801
oh_line_8100801_200849179 |  | bal_1P_1/0AC | 211.20000000000002 | OPEN | node_8100801_200849870 | node_8100801_200849179 | AD | 8100801
oh_line_8100801_200849395 |  | bal_1P_2AC | 105.60000000000001 | OPEN | node_8100801_200852812 | node_intto1_8100801_200849395 | AD | 8100801
oh_line_8100801_200849396 |  | bal_1P_2AC | 105.60000000000001 | OPEN | node_8100801_200849395 | node_8100801_200849396 | AD | 8100801
oh_line_8100801_200849397 |  | bal_1P_2AC | 105.60000000000001 | OPEN | node_8100801_200849396 | node_8100801_200849397 | AD | 8100801
oh_line_8100801_200849400 |  | bal_1P_4CU | 105.60000000000001 | OPEN | node_8100801_200849401 | node_8100801_200849400 | AD | 8100801
oh_line_8100801_200849401 |  | bal_1P_4CU | 105.60000000000001 | OPEN | node_8100801_200849402 | node_8100801_200849401 | AD | 8100801
oh_line_8100801_200849402 |  | bal_1P_4CU | 105.60000000000001 | OPEN | node_8100801_200849403 | node_8100801_200849402 | AD | 8100801
oh_line_8100801_200849403 |  | bal_1P_2AC | 52.800000000000004 | OPEN | node_8100801_200849397 | node_8100801_200849403 | AD | 8100801
oh_line_8100801_200849404 |  | bal_1P_2AC | 158.4 | OPEN | node_8100801_200849403 | node_8100801_200849404 | AD | 8100801
oh_line_8100801_200849405 |  | bal_1P_2AC | 105.60000000000001 | OPEN | node_8100801_200849404 | node_8100801_200849405 | AD | 8100801
oh_line_8100801_200849406 |  | bal_1P_2AC | 105.60000000000001 | OPEN | node_8100801_200849405 | node_8100801_200849406 | AD | 8100801
oh_line_8100801_200849407 |  | bal_1P_2AC | 105.60000000000001 | OPEN | node_8100801_200849406 | node_8100801_200849407 | AD | 8100801
oh_line_8100801_200849408 |  | bal_1P_1/0AC | 105.60000000000001 | OPEN | node_8100801_200849407 | node_8100801_200849408 | AD | 8100801
oh_line_8100801_200849409 |  | bal_1P_1/0AC | 105.60000000000001 | OPEN | node_8100801_200849408 | node_8100801_200849409 | AD | 8100801
oh_line_8100801_200849410 |  | bal_1P_1/0AC | 105.60000000000001 | OPEN | node_8100801_200849422 | node_8100801_200849410 | AD | 8100801
oh_line_8100801_200849411 |  | bal_1P_1/0AC | 105.60000000000001 | OPEN | node_8100801_200849409 | node_8100801_200849411 | AD | 8100801
oh_line_8100801_200849420 |  | bal_1P_1/0AC | 158.4 | OPEN | node_8100801_200849421 | node_8100801_200849420 | AD | 8100801
oh_line_8100801_200849421 |  | bal_1P_1/0AC | 105.60000000000001 | OPEN | node_8100801_200849644 | node_8100801_200849421 | AD | 8100801
oh_line_8100801_200849422 |  | bal_1P_1/0AC | 105.60000000000001 | OPEN | node_8100801_200849423 | node_8100801_200849422 | AD | 8100801
oh_line_8100801_200849423 |  | bal_1P_1/0AC | 105.60000000000001 | OPEN | node_8100801_200849424 | node_8100801_200849423 | AD | 8100801
oh_line_8100801_200849424 |  | bal_1P_1/0AC | 105.60000000000001 | OPEN | node_8100801_200849425 | node_8100801_200849424 | AD | 8100801
oh_line_8100801_200849425 |  | bal_1P_4CU | 105.60000000000001 | OPEN | node_8100801_200849426 | node_8100801_200849425 | AD | 8100801
oh_line_8100801_200849426 |  | bal_1P_4CU | 105.60000000000001 | OPEN | node_8100801_200849427 | node_8100801_200849426 | AD | 8100801
oh_line_8100801_200849427 |  | bal_1P_4CU | 105.60000000000001 | OPEN | node_8100801_200849428 | node_8100801_200849427 | AD | 8100801
oh_line_8100801_200849428 |  | bal_1P_4CU | 105.60000000000001 | OPEN | node_8100801_200849400 | node_8100801_200849428 | AD | 8100801
oh_line_8100801_200849444 |  | bal_3P_4CU | 105.60000000000001 | OPEN | node_8100801_200852785 | node_intto1_8100801_200849444 | ABCD | 8100801
oh_line_8100801_200849445 |  | bal_1P_4CU | 158.4 | OPEN | node_8100801_200849456 | node_8100801_200849445 | AD | 8100801
oh_line_8100801_200849446 |  | bal_1P_4CU | 52.800000000000004 | OPEN | node_8100801_200849445 | node_8100801_200849446 | AD | 8100801
oh_line_8100801_200849447 |  | bal_1P_4CU | 158.4 | OPEN | node_8100801_200849444 | node_8100801_200849447 | AD | 8100801
oh_line_8100801_200849448 |  | bal_1P_4CU | 158.4 | OPEN | node_8100801_200849447 | node_8100801_200849448 | AD | 8100801
oh_line_8100801_200849449 |  | bal_1P_4CU | 158.4 | OPEN | node_8100801_200849448 | node_8100801_200849449 | AD | 8100801
oh_line_8100801_200849451 |  | bal_1P_4CU | 158.4 | OPEN | node_8100801_200849449 | node_8100801_200849451 | AD | 8100801
oh_line_8100801_200849453 |  | bal_1P_4CU | 105.60000000000001 | OPEN | node_8100801_200849451 | node_8100801_200849453 | AD | 8100801
oh_line_8100801_200849454 |  | bal_1P_1/0AC | 211.20000000000002 | OPEN | node_8100801_200849453 | node_8100801_200849454 | AD | 8100801
oh_line_8100801_200849455 |  | bal_1P_1/0AC | 158.4 | OPEN | node_8100801_200849454 | node_8100801_200849455 | AD | 8100801
oh_line_8100801_200849456 |  | bal_1P_1/0AC | 105.60000000000001 | OPEN | node_8100801_200849455 | node_8100801_200849456 | AD | 8100801
oh_line_8100801_200849486 |  | bal_1P_4CU | 158.4 | OPEN | node_8100801_200849453 | node_8100801_200849486 | AD | 8100801
oh_line_8100801_200849487 |  | bal_1P_4CU | 158.4 | OPEN | node_8100801_200849508 | node_8100801_200849487 | AD | 8100801
oh_line_8100801_200849488 |  | bal_1P_1/0AC | 158.4 | OPEN | node_8100801_200849453 | node_8100801_200849488 | AD | 8100801
oh_line_8100801_200849491 |  | bal_1P_4CU | 158.4 | OPEN | node_8100801_200849487 | node_8100801_200849491 | AD | 8100801
oh_line_8100801_200849492 |  | bal_1P_4CU | 158.4 | OPEN | node_8100801_200849491 | node_8100801_200849492 | AD | 8100801
oh_line_8100801_200849493 |  | bal_1P_4CU | 158.4 | OPEN | node_8100801_200849492 | node_8100801_200849493 | AD | 8100801
oh_line_8100801_200849494 |  | bal_1P_4CU | 158.4 | OPEN | node_8100801_200849493 | node_8100801_200849494 | AD | 8100801
oh_line_8100801_200849495 |  | bal_1P_4CU | 158.4 | OPEN | node_8100801_200849494 | node_8100801_200849495 | AD | 8100801
oh_line_8100801_200849496 |  | bal_1P_1/0AC | 158.4 | OPEN | node_8100801_200849495 | node_8100801_200849496 | AD | 8100801
oh_line_8100801_200849497 |  | bal_1P_1/0AC | 105.60000000000001 | OPEN | node_8100801_200849496 | node_8100801_200849497 | AD | 8100801
oh_line_8100801_200849498 |  | bal_1P_1/0AC | 158.4 | OPEN | node_8100801_200849497 | node_8100801_200849498 | AD | 8100801
oh_line_8100801_200849499 |  | bal_1P_1/0AC | 158.4 | OPEN | node_8100801_200849498 | node_8100801_200849499 | AD | 8100801
oh_line_8100801_200849500 |  | bal_1P_4CU | 158.4 | OPEN | node_8100801_200849486 | node_intto1_8100801_200849500 | AD | 8100801
oh_line_8100801_200849506 |  | bal_1P_4CU | 158.4 | OPEN | node_8100801_201016658 | node_8100801_200849506 | AD | 8100801
oh_line_8100801_200849507 |  | bal_1P_4CU | 158.4 | OPEN | node_8100801_200849506 | node_8100801_200849507 | AD | 8100801
oh_line_8100801_200849508 |  | bal_1P_4CU | 158.4 | OPEN | node_8100801_200849507 | node_8100801_200849508 | AD | 8100801
oh_line_8100801_200849510 |  | bal_1P_1/0AC | 158.4 | OPEN | node_8100801_200849511 | node_8100801_200849510 | AD | 8100801
oh_line_8100801_200849511 |  | bal_1P_1/0AC | 105.60000000000001 | OPEN | node_8100801_200849512 | node_8100801_200849511 | AD | 8100801
oh_line_8100801_200849512 |  | bal_1P_1/0AC | 158.4 | OPEN | node_8100801_200849513 | node_8100801_200849512 | AD | 8100801
oh_line_8100801_200849513 |  | bal_1P_1/0AC | 105.60000000000001 | OPEN | node_8100801_200849514 | node_8100801_200849513 | AD | 8100801
oh_line_8100801_200849514 |  | bal_1P_1/0AC | 52.800000000000004 | OPEN | node_8100801_200852936 | node_8100801_200849514 | AD | 8100801
oh_line_8100801_200849524 |  | bal_1P_1/0AC | 105.60000000000001 | OPEN | node_8100801_200849510 | node_8100801_200849524 | AD | 8100801
oh_line_8100801_200849526 |  | bal_1P_1/0AC | 52.800000000000004 | OPEN | node_8100801_200852781 | node_8100801_200849526 | AD | 8100801
oh_line_8100801_200849527 |  | bal_1P_1/0AC | 158.4 | OPEN | node_8100801_200849526 | node_8100801_200849527 | AD | 8100801
oh_line_8100801_200849528 |  | bal_1P_1/0AC | 158.4 | OPEN | node_8100801_200849527 | node_8100801_200849528 | AD | 8100801
oh_line_8100801_200849541 |  | bal_1P_1/0AC | 105.60000000000001 | OPEN | node_8100801_200848820 | node_8100801_200849541 | AD | 8100801
oh_line_8100801_200849545 |  | bal_1P_1/0AC | 105.60000000000001 | OPEN | node_8100801_201017883 | node_8100801_200849545 | AD | 8100801
oh_line_8100801_200849642 |  | bal_1P_1/0AC | 105.60000000000001 | OPEN | node_8100801_200852775 | node_8100801_200849642 | AD | 8100801
oh_line_8100801_200849643 |  | bal_1P_1/0AC | 211.20000000000002 | OPEN | node_8100801_200849642 | node_intto1_8100801_200849643 | AD | 8100801
oh_line_8100801_200849644 |  | bal_1P_1/0AC | 105.60000000000001 | OPEN | node_8100801_200849643 | node_8100801_200849644 | AD | 8100801
oh_line_8100801_200849663 |  | bal_1P_4CU | 52.800000000000004 | OPEN | node_8100801_200849420 | node_8100801_200849663 | AD | 8100801
oh_line_8100801_200849664 |  | bal_1P_1/0AC | 105.60000000000001 | OPEN | node_8100801_200849691 | node_8100801_200849664 | AD | 8100801
oh_line_8100801_200849665 |  | bal_1P_1/0AC | 158.4 | OPEN | node_8100801_200849664 | node_8100801_200849665 | AD | 8100801
oh_line_8100801_200849666 |  | bal_1P_1/0AA | 52.800000000000004 | OPEN | node_8100801_200849665 | node_8100801_200849666 | AD | 8100801
oh_line_8100801_200849667 |  | bal_1P_1/0AA | 158.4 | OPEN | node_8100801_200849666 | node_8100801_200849667 | AD | 8100801
oh_line_8100801_200849668 |  | bal_1P_1/0AC | 105.60000000000001 | OPEN | node_8100801_200849665 | node_8100801_200849668 | AD | 8100801
oh_line_8100801_200849669 |  | bal_1P_1/0AC | 105.60000000000001 | OPEN | node_8100801_200849668 | node_8100801_200849669 | AD | 8100801
oh_line_8100801_200849670 |  | bal_1P_1/0AC | 52.800000000000004 | OPEN | node_8100801_200849669 | node_8100801_200849670 | AD | 8100801
oh_line_8100801_200849671-1 |  | bal_1P_1/0AC | 105.60000000000001 | OPEN | node_8100801_200849670 | node_1362025_321_15301211_671 | AD | 8100801
oh_line_8100801_200849671-2 |  | bal_1P_1/0AC | 0 | OPEN | node_1362025_321_15301211_671 | node_8100801_200849671 | AD | 8100801
oh_line_8100801_200849672 |  | bal_1P_1/0AC | 105.60000000000001 | OPEN | node_8100801_200849671 | node_8100801_200849672 | AD | 8100801
oh_line_8100801_200849673 |  | bal_1P_1/0AC | 105.60000000000001 | OPEN | node_8100801_200849672 | node_8100801_200849673 | AD | 8100801
oh_line_8100801_200849674 |  | bal_1P_1/0AC | 158.4 | OPEN | node_8100801_200849673 | node_8100801_200849674 | AD | 8100801
oh_line_8100801_200849675 |  | bal_1P_1/0AC | 105.60000000000001 | OPEN | node_8100801_200849674 | node_8100801_200849675 | AD | 8100801
oh_line_8100801_200849676 |  | bal_1P_4CU | 105.60000000000001 | OPEN | node_8100801_200849663 | node_8100801_200849676 | AD | 8100801
oh_line_8100801_200849677 |  | bal_1P_1/0AC | 158.4 | OPEN | node_8100801_200849675 | node_8100801_200849677 | AD | 8100801
oh_line_8100801_200849678 |  | bal_1P_1/0AC | 158.4 | OPEN | node_8100801_200849677 | node_8100801_200849678 | AD | 8100801
oh_line_8100801_200849679 |  | bal_1P_1/0AC | 158.4 | OPEN | node_8100801_200849678 | node_8100801_200849679 | AD | 8100801
oh_line_8100801_200849680 |  | bal_1P_1/0AC | 158.4 | OPEN | node_8100801_200849679 | node_intto1_8100801_200849680 | AD | 8100801
oh_line_8100801_200849681 |  | bal_1P_1/0AC | 0 | OPEN | node_8100801_200849680 | node_8100801_200849681 | AD | 8100801
oh_line_8100801_200849682 |  | bal_1P_1/0AC | 158.4 | OPEN | node_8100801_200849681 | node_8100801_200849682 | AD | 8100801
oh_line_8100801_200849683 |  | bal_1P_1/0AC | 264 | OPEN | node_8100801_200849682 | node_8100801_200849683 | AD | 8100801
oh_line_8100801_200849684 |  | bal_1P_1/0AC | 264 | OPEN | node_8100801_200849683 | node_8100801_200849684 | AD | 8100801
oh_line_8100801_200849686 |  | bal_1P_4CU | 211.20000000000002 | OPEN | node_8100801_200968707 | node_8100801_200849686 | AD | 8100801
oh_line_8100801_200849687 |  | bal_1P_4CU | 105.60000000000001 | OPEN | node_8100801_200849686 | node_8100801_200849687 | AD | 8100801
oh_line_8100801_200849688 |  | bal_1P_4CU | 158.4 | OPEN | node_8100801_200849687 | node_8100801_200849688 | AD | 8100801
oh_line_8100801_200849689 |  | bal_1P_4CU | 158.4 | OPEN | node_8100801_200849688 | node_8100801_200849689 | AD | 8100801
oh_line_8100801_200849690 |  | bal_1P_4CU | 105.60000000000001 | OPEN | node_8100801_200849689 | node_8100801_200849690 | AD | 8100801
oh_line_8100801_200849691 |  | bal_1P_1/0AC | 158.4 | OPEN | node_8100801_200849690 | node_8100801_200849691 | AD | 8100801
oh_line_8100801_200849701 |  | bal_1P_4CU | 105.60000000000001 | OPEN | node_8100801_200852929 | node_intto1_8100801_200849701 | AD | 8100801
oh_line_8100801_200849703 |  | bal_1P_2AC | 105.60000000000001 | OPEN | node_8100801_200849714 | node_8100801_200849703 | AD | 8100801
oh_line_8100801_200849704 |  | bal_1P_2AC | 105.60000000000001 | OPEN | node_8100801_200849703 | node_8100801_200849704 | AD | 8100801
oh_line_8100801_200849707 |  | bal_1P_4CU | 105.60000000000001 | OPEN | node_8100801_200849701 | node_8100801_200849707 | AD | 8100801
oh_line_8100801_200849711 |  | bal_1P_4CU | 105.60000000000001 | OPEN | node_8100801_200983088 | node_8100801_200849711 | AD | 8100801
oh_line_8100801_200849712 |  | bal_1P_2AC | 105.60000000000001 | OPEN | node_8100801_200849711 | node_8100801_200849712 | AD | 8100801
oh_line_8100801_200849713 |  | bal_1P_2AC | 105.60000000000001 | OPEN | node_8100801_200849712 | node_8100801_200849713 | AD | 8100801
oh_line_8100801_200849714 |  | bal_1P_2AC | 105.60000000000001 | OPEN | node_8100801_200849713 | node_8100801_200849714 | AD | 8100801
oh_line_8100801_200849717 |  | bal_1P_4CU | 158.4 | OPEN | node_8100801_200849718 | node_8100801_200849717 | AD | 8100801
oh_line_8100801_200849718 |  | bal_1P_4CU | 158.4 | OPEN | node_8100801_200849719 | node_8100801_200849718 | AD | 8100801
oh_line_8100801_200849719 |  | bal_1P_4CU | 158.4 | OPEN | node_8100801_200849761 | node_8100801_200849719 | AD | 8100801
oh_line_8100801_200849753 |  | bal_1P_2AC | 158.4 | OPEN | node_8100801_200849764 | node_8100801_200849753 | AD | 8100801
oh_line_8100801_200849756 |  | bal_1P_4CU | 158.4 | OPEN | node_8100801_200849757 | node_8100801_200849756 | AD | 8100801
oh_line_8100801_200849757 |  | bal_1P_4CU | 158.4 | OPEN | node_8100801_200849758 | node_8100801_200849757 | AD | 8100801
oh_line_8100801_200849758 |  | bal_1P_4CU | 158.4 | OPEN | node_8100801_200849759 | node_8100801_200849758 | AD | 8100801
oh_line_8100801_200849759 |  | bal_1P_4CU | 158.4 | OPEN | node_8100801_200849446 | node_8100801_200849759 | AD | 8100801
oh_line_8100801_200849760 |  | bal_1P_4CU | 158.4 | OPEN | node_8100801_200849759 | node_8100801_200849760 | AD | 8100801
oh_line_8100801_200849761 |  | bal_1P_4CU | 158.4 | OPEN | node_8100801_200849760 | node_8100801_200849761 | AD | 8100801
oh_line_8100801_200849762 |  | bal_1P_1/0AC | 105.60000000000001 | OPEN | node_8100801_200849761 | node_8100801_200849762 | AD | 8100801
oh_line_8100801_200849763 |  | bal_1P_1/0AC | 158.4 | OPEN | node_8100801_200849762 | node_8100801_200849763 | AD | 8100801
oh_line_8100801_200849764 |  | bal_1P_2AC | 105.60000000000001 | OPEN | node_8100801_200849775 | node_8100801_200849764 | AD | 8100801
oh_line_8100801_200849765 |  | bal_1P_1/0AC | 158.4 | OPEN | node_8100801_200849763 | node_8100801_200849765 | AD | 8100801
oh_line_8100801_200849766 |  | bal_1P_4/0AL | 158.4 | OPEN | node_8100801_200849765 | node_8100801_200849766 | AD | 8100801
oh_line_8100801_200849767 |  | bal_1P_4/0AL | 158.4 | OPEN | node_8100801_200849766 | node_8100801_200849767 | AD | 8100801
oh_line_8100801_200849768 |  | bal_1P_4/0AL | 158.4 | OPEN | node_8100801_200849767 | node_8100801_200849768 | AD | 8100801
oh_line_8100801_200849769 |  | bal_1P_4/0AL | 158.4 | OPEN | node_8100801_200849768 | node_8100801_200849769 | AD | 8100801
oh_line_8100801_200849770 |  | bal_1P_4/0AL | 158.4 | OPEN | node_8100801_200849769 | node_8100801_200849770 | AD | 8100801
oh_line_8100801_200849771 |  | bal_1P_4/0AL | 158.4 | OPEN | node_8100801_200849770 | node_8100801_200849771 | AD | 8100801
oh_line_8100801_200849772 |  | bal_1P_4/0AL | 158.4 | OPEN | node_8100801_200849771 | node_8100801_200849772 | AD | 8100801
oh_line_8100801_200849773 |  | bal_1P_4/0AL | 105.60000000000001 | OPEN | node_8100801_200849772 | node_8100801_200849773 | AD | 8100801
oh_line_8100801_200849774 |  | bal_1P_4/0AL | 211.20000000000002 | OPEN | node_8100801_200849773 | node_8100801_200849774 | AD | 8100801
oh_line_8100801_200849775 |  | bal_1P_2AC | 105.60000000000001 | OPEN | node_8100801_200849779 | node_8100801_200849775 | AD | 8100801
oh_line_8100801_200849776 |  | bal_1P_4/0AL | 158.4 | OPEN | node_8100801_200849774 | node_8100801_200849776 | AD | 8100801
oh_line_8100801_200849777 |  | bal_1P_4/0AL | 158.4 | OPEN | node_8100801_200849776 | node_8100801_200849777 | AD | 8100801
oh_line_8100801_200849778 |  | bal_1P_4/0AL | 211.20000000000002 | OPEN | node_8100801_200849777 | node_8100801_200849778 | AD | 8100801
oh_line_8100801_200849779 |  | bal_1P_2AC | 105.60000000000001 | OPEN | node_8100801_200849780 | node_8100801_200849779 | AD | 8100801
oh_line_8100801_200849780 |  | bal_1P_2AC | 105.60000000000001 | OPEN | node_8100801_200849781 | node_8100801_200849780 | AD | 8100801
oh_line_8100801_200849781 |  | bal_1P_2AC | 158.4 | OPEN | node_8100801_200849782 | node_8100801_200849781 | AD | 8100801
oh_line_8100801_200849782 |  | bal_1P_4CU | 105.60000000000001 | OPEN | node_8100801_200849783 | node_8100801_200849782 | AD | 8100801
oh_line_8100801_200849783 |  | bal_1P_4CU | 158.4 | OPEN | node_8100801_200849784 | node_8100801_200849783 | AD | 8100801
oh_line_8100801_200849784 |  | bal_1P_4CU | 52.800000000000004 | OPEN | node_8100801_200849690 | node_8100801_200849784 | AD | 8100801
oh_line_8100801_200849785 |  | bal_1P_4CU | 158.4 | OPEN | node_8100801_200849782 | node_intto1_8100801_200849785 | AD | 8100801
oh_line_8100801_200849786 |  | bal_1P_1/0AC | 158.4 | OPEN | node_8100801_200849799 | node_8100801_200849786 | AD | 8100801
oh_line_8100801_200849787 |  | bal_1P_1/0AC | 158.4 | OPEN | node_8100801_200849786 | node_8100801_200849787 | AD | 8100801
oh_line_8100801_200849792 |  | bal_1P_4CU | 105.60000000000001 | OPEN | node_8100801_200849785 | node_8100801_200849792 | AD | 8100801
oh_line_8100801_200849793 |  | bal_1P_4CU | 105.60000000000001 | OPEN | node_8100801_200849792 | node_8100801_200849793 | AD | 8100801
oh_line_8100801_200849794 |  | bal_1P_1/0AC | 158.4 | OPEN | node_8100801_200849793 | node_8100801_200849794 | AD | 8100801
oh_line_8100801_200849795 |  | bal_1P_1/0AC | 105.60000000000001 | OPEN | node_8100801_200849794 | node_8100801_200849795 | AD | 8100801
oh_line_8100801_200849796 |  | bal_1P_1/0AC | 158.4 | OPEN | node_8100801_200849795 | node_8100801_200849796 | AD | 8100801
oh_line_8100801_200849797 |  | bal_1P_1/0AC | 105.60000000000001 | OPEN | node_8100801_200849796 | node_8100801_200849797 | AD | 8100801
oh_line_8100801_200849798 |  | bal_1P_1/0AC | 158.4 | OPEN | node_8100801_200849797 | node_8100801_200849798 | AD | 8100801
oh_line_8100801_200849799 |  | bal_1P_1/0AC | 158.4 | OPEN | node_8100801_200849798 | node_8100801_200849799 | AD | 8100801
oh_line_8100801_200849829 |  | bal_1P_1/0AC | 52.800000000000004 | OPEN | node_8100801_200852777 | node_8100801_200849829 | AD | 8100801
oh_line_8100801_200849830 |  | bal_1P_1/0AC | 105.60000000000001 | OPEN | node_8100801_200849829 | node_8100801_200849830 | AD | 8100801
oh_line_8100801_200849831 |  | bal_1P_1/0AC | 105.60000000000001 | OPEN | node_8100801_200849830 | node_8100801_200849831 | AD | 8100801
oh_line_8100801_200849832 |  | bal_1P_1/0AC | 105.60000000000001 | OPEN | node_8100801_200849831 | node_8100801_200849832 | AD | 8100801
oh_line_8100801_200849845 |  | bal_1P_1/0AC | 211.20000000000002 | OPEN | node_8100801_201017886 | node_8100801_200849845 | AD | 8100801
oh_line_8100801_200849848 |  | bal_1P_1/0AC | 158.4 | OPEN | node_8100801_200849780 | node_8100801_200849848 | AD | 8100801
oh_line_8100801_200849849 |  | bal_1P_1/0AC | 105.60000000000001 | OPEN | node_8100801_200849848 | node_8100801_200849849 | AD | 8100801
oh_line_8100801_200849850 |  | bal_1P_1/0AC | 105.60000000000001 | OPEN | node_8100801_200849849 | node_8100801_200849850 | AD | 8100801
oh_line_8100801_200849859 |  | bal_1P_1/0AC | 211.20000000000002 | OPEN | node_8100801_200849765 | node_intto1_8100801_200849859 | AD | 8100801
oh_line_8100801_200849861 |  | bal_1P_1/0AC | 158.4 | OPEN | node_8100801_200849859 | node_8100801_200849861 | AD | 8100801
oh_line_8100801_200849862 |  | bal_1P_1/0AC | 158.4 | OPEN | node_8100801_200849861 | node_8100801_200849862 | AD | 8100801
oh_line_8100801_200849863 |  | bal_1P_1/0AC | 158.4 | OPEN | node_8100801_200849862 | node_8100801_200849863 | AD | 8100801
oh_line_8100801_200849864 |  | bal_1P_1/0AC | 158.4 | OPEN | node_8100801_200849863 | node_8100801_200849864 | AD | 8100801
oh_line_8100801_200849865 |  | bal_1P_1/0AC | 158.4 | OPEN | node_8100801_200849864 | node_8100801_200849865 | AD | 8100801
oh_line_8100801_200849866 |  | bal_1P_1/0AC | 158.4 | OPEN | node_8100801_200849865 | node_8100801_200849866 | AD | 8100801
oh_line_8100801_200849867 |  | bal_1P_1/0AC | 158.4 | OPEN | node_8100801_200849866 | node_8100801_200849867 | AD | 8100801
oh_line_8100801_200849869 |  | bal_1P_1/0AC | 158.4 | OPEN | node_8100801_200849867 | node_8100801_200849869 | AD | 8100801
oh_line_8100801_200849870 |  | bal_1P_1/0AC | 105.60000000000001 | OPEN | node_8100801_200849869 | node_8100801_200849870 | AD | 8100801
oh_line_8100801_200849972 |  | bal_3P_477AL | 105.60000000000001 | OPEN | node_8100801_200849975 | node_8100801_200849972 | ABCD | 8100801
oh_line_8100801_200849973 |  | bal_3P_477AL | 158.4 | OPEN | node_8100801_200849972 | node_8100801_200849973 | ABCD | 8100801
oh_line_8100801_200849974 |  | bal_3P_477AL | 52.800000000000004 | OPEN | node_SOURCE_8100801 | node_8100801_200849974 | ABCD | 8100801
oh_line_8100801_200849975 |  | bal_3P_477AL | 52.800000000000004 | OPEN | node_8100801_200849974 | node_intto1_8100801_200849975 | ABCD | 8100801
oh_line_8100801_200849984 |  | bal_3P_1/0AC | 52.800000000000004 | OPEN | node_8100801_200849972 | node_intto1_8100801_200849984 | ABCD | 8100801
oh_line_8100801_200850011 |  | bal_1P_1/0AC | 211.20000000000002 | OPEN | node_8100801_200850013 | node_8100801_200850011 | AD | 8100801
oh_line_8100801_200850013 |  | bal_1P_1/0AC | 158.4 | OPEN | node_8100801_200850014 | node_8100801_200850013 | AD | 8100801
oh_line_8100801_200850014 |  | bal_1P_1/0AC | 158.4 | OPEN | node_8100801_200850015 | node_8100801_200850014 | AD | 8100801
oh_line_8100801_200850015 |  | bal_1P_1/0AC | 158.4 | OPEN | node_8100801_200850016 | node_8100801_200850015 | AD | 8100801
oh_line_8100801_200850016 |  | bal_1P_1/0AC | 158.4 | OPEN | node_8100801_200850017 | node_8100801_200850016 | AD | 8100801
oh_line_8100801_200850017 |  | bal_1P_1/0AC | 0 | OPEN | node_8100801_200849670 | node_8100801_200850017 | AD | 8100801
oh_line_8100801_200850102 |  | bal_1P_1/0AC | 158.4 | OPEN | node_8100801_200850013 | node_intto1_8100801_200850102 | AD | 8100801
oh_line_8100801_200850104 |  | bal_1P_1/0AA | 211.20000000000002 | OPEN | node_8100801_200850120 | node_8100801_200850104 | AD | 8100801
oh_line_8100801_200850105 |  | bal_1P_1/0AA | 211.20000000000002 | OPEN | node_8100801_200850104 | node_8100801_200850105 | AD | 8100801
oh_line_8100801_200850106 |  | bal_1P_1/0AA | 158.4 | OPEN | node_8100801_200850105 | node_8100801_200850106 | AD | 8100801
oh_line_8100801_200850107 |  | bal_1P_1/0AA | 158.4 | OPEN | node_8100801_200850106 | node_8100801_200850107 | AD | 8100801
oh_line_8100801_200850108 |  | bal_1P_1/0AA | 158.4 | OPEN | node_8100801_200850107 | node_8100801_200850108 | AD | 8100801
oh_line_8100801_200850109 |  | bal_1P_1/0AA | 211.20000000000002 | OPEN | node_8100801_200850108 | node_8100801_200850109 | AD | 8100801
oh_line_8100801_200850110 |  | bal_1P_1/0AA | 105.60000000000001 | OPEN | node_8100801_200850109 | node_8100801_200850110 | AD | 8100801
oh_line_8100801_200850111 |  | bal_1P_1/0AC | 158.4 | OPEN | node_8100801_200850102 | node_8100801_200850111 | AD | 8100801
oh_line_8100801_200850112 |  | bal_1P_1/0AC | 158.4 | OPEN | node_8100801_200850111 | node_8100801_200850112 | AD | 8100801
oh_line_8100801_200850113 |  | bal_1P_1/0AC | 158.4 | OPEN | node_8100801_200850112 | node_8100801_200850113 | AD | 8100801
oh_line_8100801_200850114 |  | bal_1P_1/0AC | 158.4 | OPEN | node_8100801_200850113 | node_8100801_200850114 | AD | 8100801
oh_line_8100801_200850115 |  | bal_1P_1/0AC | 211.20000000000002 | OPEN | node_8100801_200850114 | node_8100801_200850115 | AD | 8100801
oh_line_8100801_200850116 |  | bal_1P_1/0AC | 158.4 | OPEN | node_8100801_200850115 | node_8100801_200850116 | AD | 8100801
oh_line_8100801_200850118 |  | bal_1P_1/0AC | 264 | OPEN | node_8100801_200850116 | node_8100801_200850118 | AD | 8100801
oh_line_8100801_200850120 |  | bal_1P_1/0AA | 211.20000000000002 | OPEN | node_8100801_200850118 | node_8100801_200850120 | AD | 8100801
oh_line_8100801_200851111 |  | bal_1P_4CU | 158.4 | OPEN | node_8100801_200851112 | node_8100801_200851111 | AD | 8100801
oh_line_8100801_200851112 |  | bal_1P_4CU | 158.4 | OPEN | node_8100801_200851113 | node_8100801_200851112 | AD | 8100801
oh_line_8100801_200851113 |  | bal_1P_4CU | 158.4 | OPEN | node_8100801_200853055 | node_8100801_200851113 | AD | 8100801
oh_line_8100801_200851139 |  | bal_1P_4CU | 158.4 | OPEN | node_8100801_200851140 | node_8100801_200851139 | AD | 8100801
oh_line_8100801_200851140 |  | bal_1P_4CU | 105.60000000000001 | OPEN | node_8100801_200851142 | node_8100801_200851140 | AD | 8100801
oh_line_8100801_200851142 |  | bal_1P_4CU | 105.60000000000001 | OPEN | node_8100801_200851147 | node_8100801_200851142 | AD | 8100801
oh_line_8100801_200851143 |  | bal_1P_1/0AC | 158.4 | OPEN | node_8100801_200851142 | node_8100801_200851143 | AD | 8100801
oh_line_8100801_200851144 |  | bal_1P_1/0AC | 105.60000000000001 | OPEN | node_8100801_200851143 | node_8100801_200851144 | AD | 8100801
oh_line_8100801_200851147 |  | bal_1P_4CU | 158.4 | OPEN | node_8100801_200851111 | node_8100801_200851147 | AD | 8100801
oh_line_8100801_200852771 |  | bal_3P_477AL | 105.60000000000001 | OPEN | node_8100801_200852936 | node_8100801_200852771 | ABCD | 8100801
oh_line_8100801_200852773 |  | bal_3P_2/0CU | 105.60000000000001 | OPEN | node_8100801_200852771 | node_intto1_8100801_200852773 | ABCD | 8100801
oh_line_8100801_200852775 |  | bal_3P_2/0CU | 158.4 | OPEN | node_8100801_200852773 | node_8100801_200852775 | ABCD | 8100801
oh_line_8100801_200852777 |  | bal_3P_2/0CU | 105.60000000000001 | OPEN | node_8100801_200852775 | node_8100801_200852777 | ABCD | 8100801
oh_line_8100801_200852779 |  | bal_3P_2/0CU | 211.20000000000002 | OPEN | node_8100801_200852777 | node_8100801_200852779 | ABCD | 8100801
oh_line_8100801_200852781 |  | bal_3P_2/0CU | 211.20000000000002 | OPEN | node_8100801_200852779 | node_8100801_200852781 | ABCD | 8100801
oh_line_8100801_200852783 |  | bal_3P_2/0CU | 105.60000000000001 | OPEN | node_8100801_200852781 | node_8100801_200852783 | ABCD | 8100801
oh_line_8100801_200852785 |  | bal_3P_2/0CU | 158.4 | OPEN | node_8100801_200852783 | node_8100801_200852785 | ABCD | 8100801
oh_line_8100801_200852788 |  | bal_3P_2/0CU | 211.20000000000002 | OPEN | node_8100801_200852785 | node_8100801_200852788 | ABCD | 8100801
oh_line_8100801_200852790 |  | bal_3P_2/0CU | 105.60000000000001 | OPEN | node_8100801_200852788 | node_8100801_200852790 | ABCD | 8100801
oh_line_8100801_200852795 |  | bal_3P_2/0CU | 158.4 | OPEN | node_8100801_200852790 | node_8100801_200852795 | ABCD | 8100801
oh_line_8100801_200852797 |  | bal_3P_2/0CU | 105.60000000000001 | OPEN | node_8100801_200852795 | node_8100801_200852797 | ABCD | 8100801
oh_line_8100801_200852799 |  | bal_3P_2/0CU | 158.4 | OPEN | node_8100801_200852797 | node_8100801_200852799 | ABCD | 8100801
oh_line_8100801_200852801 |  | bal_3P_2/0CU | 158.4 | OPEN | node_8100801_200852799 | node_8100801_200852801 | ABCD | 8100801
oh_line_8100801_200852803 |  | bal_3P_2/0CU | 158.4 | OPEN | node_8100801_200852801 | node_8100801_200852803 | ABCD | 8100801
oh_line_8100801_200852805 |  | bal_3P_2/0CU | 105.60000000000001 | OPEN | node_8100801_200852803 | node_8100801_200852805 | ABCD | 8100801
oh_line_8100801_200852807 |  | bal_3P_2/0CU | 158.4 | OPEN | node_8100801_200852805 | node_8100801_200852807 | ABCD | 8100801
oh_line_8100801_200852810 |  | bal_3P_2/0CU | 105.60000000000001 | OPEN | node_8100801_200852807 | node_8100801_200852810 | ABCD | 8100801
oh_line_8100801_200852812 |  | bal_3P_2/0CU | 158.4 | OPEN | node_8100801_200852810 | node_8100801_200852812 | ABCD | 8100801
oh_line_8100801_200852813 |  | bal_3P_2/0CU | 105.60000000000001 | OPEN | node_8100801_200852812 | node_8100801_200852813 | ABCD | 8100801
oh_line_8100801_200852929 |  | bal_3P_477AL | 105.60000000000001 | OPEN | node_8100801_200852930 | node_8100801_200852929 | ABCD | 8100801
oh_line_8100801_200852930 |  | bal_3P_477AL | 105.60000000000001 | OPEN | node_8100801_200849973 | node_8100801_200852930 | ABCD | 8100801
oh_line_8100801_200852931 |  | bal_3P_477AL | 0 | OPEN | node_8100801_200852930 | node_8100801_200852931 | ABCD | 8100801
oh_line_8100801_200852933 |  | bal_3P_477AL | 211.20000000000002 | OPEN | node_8100801_310054319 | node_8100801_200852933 | ABCD | 8100801
oh_line_8100801_200852934 |  | bal_3P_477AL | 211.20000000000002 | OPEN | node_8100801_200852933 | node_8100801_200852934 | ABCD | 8100801
oh_line_8100801_200852935 |  | bal_3P_477AL | 211.20000000000002 | OPEN | node_8100801_200852934 | node_8100801_200852935 | ABCD | 8100801
oh_line_8100801_200852936 |  | bal_3P_477AL | 158.4 | OPEN | node_8100801_200852935 | node_8100801_200852936 | ABCD | 8100801
oh_line_8100801_200853050 |  | bal_1P_4CU | 158.4 | OPEN | node_8100801_200853051 | node_8100801_200853050 | AD | 8100801
oh_line_8100801_200853051 |  | bal_1P_4CU | 105.60000000000001 | OPEN | node_8100801_200853052 | node_8100801_200853051 | AD | 8100801
oh_line_8100801_200853052 |  | bal_1P_4CU | 158.4 | OPEN | node_8100801_200853053 | node_8100801_200853052 | AD | 8100801
oh_line_8100801_200853053 |  | bal_1P_4CU | 158.4 | OPEN | node_8100801_200853054 | node_8100801_200853053 | AD | 8100801
oh_line_8100801_200853054 |  | bal_1P_4CU | 158.4 | OPEN | node_8100801_200853055 | node_8100801_200853054 | AD | 8100801
oh_line_8100801_200853055 |  | bal_1P_4CU | 105.60000000000001 | OPEN | node_8100801_200853056 | node_8100801_200853055 | AD | 8100801
oh_line_8100801_200853056 |  | bal_1P_4CU | 158.4 | OPEN | node_8100801_200853057 | node_intto1_8100801_200853056 | AD | 8100801
oh_line_8100801_200853057 |  | bal_1P_4CU | 158.4 | OPEN | node_8100801_200853058 | node_8100801_200853057 | AD | 8100801
oh_line_8100801_200853058 |  | bal_1P_4CU | 158.4 | OPEN | node_8100801_200853059 | node_8100801_200853058 | AD | 8100801
oh_line_8100801_200853059 |  | bal_1P_4CU | 105.60000000000001 | OPEN | node_8100801_200853061 | node_8100801_200853059 | AD | 8100801
oh_line_8100801_200853061 |  | bal_1P_4CU | 105.60000000000001 | OPEN | node_8100801_200853062 | node_8100801_200853061 | AD | 8100801
oh_line_8100801_200853062 |  | bal_1P_2CU | 158.4 | OPEN | node_8100801_200853065 | node_8100801_200853062 | AD | 8100801
oh_line_8100801_200853065 |  | bal_1P_2CU | 105.60000000000001 | OPEN | node_8100801_200853066 | node_8100801_200853065 | AD | 8100801
oh_line_8100801_200853066 |  | bal_1P_2CU | 105.60000000000001 | OPEN | node_8100801_200853067 | node_8100801_200853066 | AD | 8100801
oh_line_8100801_200853067 |  | bal_1P_2CU | 105.60000000000001 | OPEN | node_8100801_200853068 | node_8100801_200853067 | AD | 8100801
oh_line_8100801_200853068 |  | bal_3P_4CU | 211.20000000000002 | OPEN | node_8100801_200853069 | node_intto1_8100801_200853068 | ABCD | 8100801
oh_line_8100801_200853069 |  | bal_3P_4CU | 52.800000000000004 | OPEN | node_8100801_200852805 | node_8100801_200853069 | ABCD | 8100801
oh_line_8100801_200853091 |  | bal_1P_4CU | 158.4 | OPEN | node_8100801_200848811 | node_8100801_200853091 | AD | 8100801
oh_line_8100801_200853092 |  | bal_1P_1/0AC | 52.800000000000004 | OPEN | node_8100801_200853091 | node_8100801_200853092 | AD | 8100801
oh_line_8100801_200853093 |  | bal_1P_1/0AC | 105.60000000000001 | OPEN | node_8100801_200853092 | node_8100801_200853093 | AD | 8100801
oh_line_8100801_200853094 |  | bal_1P_1/0AC | 105.60000000000001 | OPEN | node_8100801_200853093 | node_8100801_200853094 | AD | 8100801
oh_line_8100801_200853095 |  | bal_1P_1/0AC | 158.4 | OPEN | node_8100801_200853094 | node_8100801_200853095 | AD | 8100801
oh_line_8100801_200853121 |  | bal_1P_4CU | 0 | OPEN | node_8100801_200848831 | node_8100801_200853121 | AD | 8100801
oh_line_8100801_200853122 |  | bal_1P_4CU | 158.4 | OPEN | node_8100801_200853121 | node_8100801_200853122 | AD | 8100801
oh_line_8100801_200854252 |  | bal_1P_1/0AC | 158.4 | OPEN | node_8100801_200854270 | node_8100801_200854252 | AD | 8100801
oh_line_8100801_200854253 |  | bal_1P_1/0AC | 158.4 | OPEN | node_8100801_200854252 | node_8100801_200854253 | AD | 8100801
oh_line_8100801_200854254 |  | bal_1P_1/0AC | 158.4 | OPEN | node_8100801_200854253 | node_8100801_200854254 | AD | 8100801
oh_line_8100801_200854255 |  | bal_1P_1/0AC | 158.4 | OPEN | node_8100801_200854254 | node_8100801_200854255 | AD | 8100801
oh_line_8100801_200854265 |  | bal_1P_1/0AC | 158.4 | OPEN | node_8100801_200854266 | node_8100801_200854265 | AD | 8100801
oh_line_8100801_200854266 |  | bal_1P_1/0AC | 158.4 | OPEN | node_8100801_200854267 | node_8100801_200854266 | AD | 8100801
oh_line_8100801_200854267 |  | bal_1P_1/0AC | 158.4 | OPEN | node_8100801_200850011 | node_intto1_8100801_200854267 | AD | 8100801
oh_line_8100801_200854268 |  | bal_1P_1/0AC | 158.4 | OPEN | node_8100801_200854267 | node_8100801_200854268 | AD | 8100801
oh_line_8100801_200854269 |  | bal_1P_1/0AC | 158.4 | OPEN | node_8100801_200854268 | node_8100801_200854269 | AD | 8100801
oh_line_8100801_200854270 |  | bal_1P_1/0AC | 158.4 | OPEN | node_8100801_200854269 | node_8100801_200854270 | AD | 8100801
oh_line_8100801_200947704-1 |  | bal_3P_2/0CU | 0 | OPEN | node_8100801_201052205 | node_1359970_668_15298917_441 | ABCD | 8100801
oh_line_8100801_200947704-2 |  | bal_3P_2/0CU | 158.4 | OPEN | node_1359970_668_15298917_441 | node_intto1_701T629-220416760 | ABCD | 8100801
oh_line_8100801_200947704-3 |  | bal_3P_2/0CU | 0 | OPEN | node_701T629-220416760 | node_8100801_200947704 | ABCD | 8100801
oh_line_8100801_200954330 |  | bal_3P_2/0CU | 52.800000000000004 | OPEN | node_8100801_200947704 | node_8100801_200954330 | ABCD | 8100801
oh_line_8100801_200961209 |  | bal_1P_4CU | 0 | OPEN | node_8100801_200853050 | node_8100801_200961209 | AD | 8100801
oh_line_8100801_200968707 |  | bal_1P_4CU | 105.60000000000001 | OPEN | node_8100801_200849676 | node_8100801_200968707 | AD | 8100801
oh_line_8100801_200983087 |  | bal_1P_4CU | 105.60000000000001 | OPEN | node_8100801_200849707 | node_8100801_200983087 | AD | 8100801
oh_line_8100801_200983088 |  | bal_1P_4CU | 105.60000000000001 | OPEN | node_8100801_200983134 | node_8100801_200983088 | AD | 8100801
oh_line_8100801_200983134 |  | bal_1P_4CU | 105.60000000000001 | OPEN | node_8100801_200983087 | node_8100801_200983134 | AD | 8100801
oh_line_8100801_201016655 |  | bal_1P_4CU | 158.4 | OPEN | node_8100801_200849500 | node_8100801_201016655 | AD | 8100801
oh_line_8100801_201016656 |  | bal_1P_4CU | 158.4 | OPEN | node_8100801_201016655 | node_8100801_201016656 | AD | 8100801
oh_line_8100801_201016657 |  | bal_1P_4CU | 158.4 | OPEN | node_8100801_201016656 | node_8100801_201016657 | AD | 8100801
oh_line_8100801_201016658 |  | bal_1P_4CU | 158.4 | OPEN | node_8100801_201016657 | node_8100801_201016658 | AD | 8100801
oh_line_8100801_201017883 |  | bal_1P_1/0AC | 105.60000000000001 | OPEN | node_8100801_201017889 | node_8100801_201017883 | AD | 8100801
oh_line_8100801_201017886 |  | bal_1P_1/0AC | 158.4 | OPEN | node_8100801_200849488 | node_8100801_201017886 | AD | 8100801
oh_line_8100801_201017889 |  | bal_1P_1/0AC | 105.60000000000001 | OPEN | node_8100801_200849541 | node_8100801_201017889 | AD | 8100801
oh_line_8100801_201052205 |  | bal_3P_2/0CU | 105.60000000000001 | OPEN | node_8100801_200852813 | node_8100801_201052205 | ABCD | 8100801
oh_line_8100801_310054319 |  | bal_3P_477AL | 211.20000000000002 | OPEN | node_8100801_200852931 | node_8100801_310054319 | ABCD | 8100801
oh_line_8100801_312008565 |  | bal_3P_1/0AA | 52.800000000000004 | OPEN | node_8100801_200852773 | node_8100801_312008565 | ABCD | 8100801
oh_line_TAP_OH_902586 |  | unb_TAPWIRE_OH | 52.800000000000004 | OPEN | node_8100801_200848811 | node_1361591_035_15298204_931 | AN | 8100801
oh_line_TAP_OH_902587 |  | unb_TAPWIRE_OH | 52.800000000000004 | OPEN | node_8100801_200848816 | node_1362116_444_15298192_163 | AN | 8100801
oh_line_TAP_OH_902588 |  | unb_TAPWIRE_OH | 0 | OPEN | node_8100801_200848820 | node_1362578_882_15298274_304 | AN | 8100801
oh_line_TAP_OH_902590 |  | unb_TAPWIRE_OH | 52.800000000000004 | OPEN | node_8100801_200848832 | node_1361259_591_15298191_468 | AN | 8100801
oh_line_TAP_OH_902591 |  | unb_TAPWIRE_OH | 52.800000000000004 | OPEN | node_8100801_200848834 | node_1361048_46_15298183_858 | AN | 8100801
oh_line_TAP_OH_902592 |  | unb_TAPWIRE_OH | 52.800000000000004 | OPEN | node_8100801_200848837 | node_1360693_219_15298196_591 | AN | 8100801
oh_line_TAP_OH_902693 |  | unb_TAPWIRE_OH | 52.800000000000004 | OPEN | node_8100801_200849179 | node_1359135_49_15299873_752 | AN | 8100801
oh_line_TAP_OH_902745 |  | unb_TAPWIRE_OH | 52.800000000000004 | OPEN | node_8100801_200849401 | node_1359943_873_15299302_285 | AN | 8100801
oh_line_TAP_OH_902746 |  | unb_TAPWIRE_OH | 52.800000000000004 | OPEN | node_8100801_200849404 | node_1360280_219_15299252_403 | AN | 8100801
oh_line_TAP_OH_902747 |  | unb_TAPWIRE_OH | 52.800000000000004 | OPEN | node_8100801_200849407 | node_1360638_684_15299267_486 | AN | 8100801
oh_line_TAP_OH_902748 |  | unb_TAPWIRE_OH | 52.800000000000004 | OPEN | node_8100801_200849410 | node_1358943_278_15299254_264 | AN | 8100801
oh_line_TAP_OH_902749 |  | unb_TAPWIRE_OH | 52.800000000000004 | OPEN | node_8100801_200849411 | node_1360996_871_15299286_987 | AN | 8100801
oh_line_TAP_OH_902750 |  | unb_TAPWIRE_OH | 52.800000000000004 | OPEN | node_8100801_200849420 | node_1362106_746_15299389_872 | AN | 8100801
oh_line_TAP_OH_902751 |  | unb_TAPWIRE_OH | 52.800000000000004 | OPEN | node_8100801_200849425 | node_1359426_689_15299279_97 | AN | 8100801
oh_line_TAP_OH_902755 |  | unb_TAPWIRE_OH | 52.800000000000004 | OPEN | node_8100801_200849448 | node_1361631_817_15299336_292 | AN | 8100801
oh_line_TAP_OH_902756 |  | unb_TAPWIRE_OH | 52.800000000000004 | OPEN | node_8100801_200849456 | node_1361404_39_15300117_12 | AN | 8100801
oh_line_TAP_OH_902762 |  | unb_TAPWIRE_OH | 0 | OPEN | node_8100801_200849487 | node_1360126_951_15299631_043 | AN | 8100801
oh_line_TAP_OH_902763 |  | unb_TAPWIRE_OH | 52.800000000000004 | OPEN | node_8100801_200849492 | node_1359846_309_15299621_256 | AN | 8100801
oh_line_TAP_OH_902764 |  | unb_TAPWIRE_OH | 52.800000000000004 | OPEN | node_8100801_200849495 | node_1359425_342_15299605_454 | AN | 8100801
oh_line_TAP_OH_902765 |  | unb_TAPWIRE_OH | 52.800000000000004 | OPEN | node_8100801_200849499 | node_1358887_372_15299575_419 | AN | 8100801
oh_line_TAP_OH_902766 |  | unb_TAPWIRE_OH | 52.800000000000004 | OPEN | node_8100801_200849507 | node_1360404_623_15299653_737 | AN | 8100801
oh_line_TAP_OH_902767 |  | unb_TAPWIRE_OH | 52.800000000000004 | OPEN | node_8100801_200849513 | node_1362833_722_15298891_767 | AN | 8100801
oh_line_TAP_OH_902769 |  | unb_TAPWIRE_OH | 52.800000000000004 | OPEN | node_8100801_200849524 | node_1362845_314_15298371_399 | AN | 8100801
oh_line_TAP_OH_902770 |  | unb_TAPWIRE_OH | 52.800000000000004 | OPEN | node_8100801_200849528 | node_1362016_364_15298626_679 | AN | 8100801
oh_line_TAP_OH_902803 |  | unb_TAPWIRE_OH | 52.800000000000004 | OPEN | node_8100801_200849667 | node_1361796_247_15300757_204 | AN | 8100801
oh_line_TAP_OH_902804 |  | unb_TAPWIRE_OH | 52.800000000000004 | OPEN | node_8100801_200849672 | node_1362064_447_15301364_221 | AN | 8100801
oh_line_TAP_OH_902805 |  | unb_TAPWIRE_OH | 52.800000000000004 | OPEN | node_8100801_200849679 | node_1361953_303_15302216_763 | AN | 8100801
oh_line_TAP_OH_902806 |  | unb_TAPWIRE_OH | 52.800000000000004 | OPEN | node_8100801_200849684 | node_1361570_958_15301917_674 | AN | 8100801
oh_line_TAP_OH_902807 |  | unb_TAPWIRE_OH | 52.800000000000004 | OPEN | node_8100801_200849690 | node_1362016_559_15300385_888 | AN | 8100801
oh_line_TAP_OH_902810 |  | unb_TAPWIRE_OH | 52.800000000000004 | OPEN | node_8100801_200849704 | node_1364029_68_15297740_934 | AN | 8100801
oh_line_TAP_OH_902811 |  | unb_TAPWIRE_OH | 52.800000000000004 | OPEN | node_8100801_200849711 | node_1363951_824_15298384_599 | AN | 8100801
oh_line_TAP_OH_902812 |  | unb_TAPWIRE_OH | 52.800000000000004 | OPEN | node_8100801_200849714 | node_1363963_28_15298006_39 | AN | 8100801
oh_line_TAP_OH_902813 |  | unb_TAPWIRE_OH | 52.800000000000004 | OPEN | node_8100801_200849717 | node_1360832_137_15300001_25 | AN | 8100801
oh_line_TAP_OH_902821 |  | unb_TAPWIRE_OH | 52.800000000000004 | OPEN | node_8100801_200849756 | node_1361673_818_15300397_469 | AN | 8100801
oh_line_TAP_OH_902822 |  | unb_TAPWIRE_OH | 52.800000000000004 | OPEN | node_8100801_200849759 | node_1361256_565_15300442_06 | AN | 8100801
oh_line_TAP_OH_902823 |  | unb_TAPWIRE_OH | 52.800000000000004 | OPEN | node_8100801_200849763 | node_1360698_318_15300419_705 | AN | 8100801
oh_line_TAP_OH_902824 |  | unb_TAPWIRE_OH | 52.800000000000004 | OPEN | node_8100801_200849768 | node_1360096_888_15300391_454 | AN | 8100801
oh_line_TAP_OH_902825 |  | unb_TAPWIRE_OH | 52.800000000000004 | OPEN | node_8100801_200849775 | node_1362850_974_15300421_072 | AN | 8100801
oh_line_TAP_OH_902826 |  | unb_TAPWIRE_OH | 52.800000000000004 | OPEN | node_8100801_200849776 | node_1359018_875_15300343_137 | AN | 8100801
oh_line_TAP_OH_902827 |  | unb_TAPWIRE_OH | 52.800000000000004 | OPEN | node_8100801_200849787 | node_1362357_215_15301922_523 | AN | 8100801
oh_line_TAP_OH_902828 |  | unb_TAPWIRE_OH | 52.800000000000004 | OPEN | node_8100801_200849793 | node_1362318_896_15300846_742 | AN | 8100801
oh_line_TAP_OH_902829 |  | unb_TAPWIRE_OH | 52.800000000000004 | OPEN | node_8100801_200849795 | node_1362316_15_15301102_489 | AN | 8100801
oh_line_TAP_OH_902830 |  | unb_TAPWIRE_OH | 52.800000000000004 | OPEN | node_8100801_200849798 | node_1362353_515_15301470_406 | AN | 8100801
oh_line_TAP_OH_902834 |  | unb_TAPWIRE_OH | 52.800000000000004 | OPEN | node_8100801_200849832 | node_1362338_827_15298616_873 | AN | 8100801
oh_line_TAP_OH_902840 |  | unb_TAPWIRE_OH | 52.800000000000004 | OPEN | node_8100801_200849845 | node_1361704_539_15299945_07 | AN | 8100801
oh_line_TAP_OH_902841 |  | unb_TAPWIRE_OH | 52.800000000000004 | OPEN | node_8100801_200849850 | node_1362662_192_15300867_825 | AN | 8100801
oh_line_TAP_OH_902844 |  | unb_TAPWIRE_OH | 52.800000000000004 | OPEN | node_8100801_200849862 | node_1360352_191_15299938_114 | AN | 8100801
oh_line_TAP_OH_902845 |  | unb_TAPWIRE_OH | 52.800000000000004 | OPEN | node_8100801_200849867 | node_1359627_237_15300053_014 | AN | 8100801
oh_line_TAP_OH_902881 |  | unb_TAPWIRE_OH | 52.800000000000004 | OPEN | node_8100801_200850014 | node_1361541_741_15301084_502 | AN | 8100801
oh_line_TAP_OH_902901 |  | unb_TAPWIRE_OH | 52.800000000000004 | OPEN | node_8100801_200850104 | node_1359614_685_15300954_117 | AN | 8100801
oh_line_TAP_OH_902902 |  | unb_TAPWIRE_OH | 52.800000000000004 | OPEN | node_8100801_200850105 | node_1359416_073_15300946_119 | AN | 8100801
oh_line_TAP_OH_902903 |  | unb_TAPWIRE_OH | 52.800000000000004 | OPEN | node_8100801_200850106 | node_1359268_556_15300933_235 | AN | 8100801
oh_line_TAP_OH_902904 |  | unb_TAPWIRE_OH | 52.800000000000004 | OPEN | node_8100801_200850107 | node_1359117_974_15300929_371 | AN | 8100801
oh_line_TAP_OH_902905 |  | unb_TAPWIRE_OH | 52.800000000000004 | OPEN | node_8100801_200850108 | node_1358961_904_15300920_687 | AN | 8100801
oh_line_TAP_OH_902906 |  | unb_TAPWIRE_OH | 0 | OPEN | node_8100801_200850109 | node_1358753_249_15300910_36 | AN | 8100801
oh_line_TAP_OH_902907 |  | unb_TAPWIRE_OH | 0 | OPEN | node_8100801_200850111 | node_1361065_414_15301030_13 | AN | 8100801
oh_line_TAP_OH_902908 |  | unb_TAPWIRE_OH | 0 | OPEN | node_8100801_200850113 | node_1360741_104_15301010_753 | AN | 8100801
oh_line_TAP_OH_902909 |  | unb_TAPWIRE_OH | 0 | OPEN | node_8100801_200850114 | node_1360571_793_15301007_047 | AN | 8100801
oh_line_TAP_OH_902910 |  | unb_TAPWIRE_OH | 52.800000000000004 | OPEN | node_8100801_200850115 | node_1360400_45_15300996_53 | AN | 8100801
oh_line_TAP_OH_902911 |  | unb_TAPWIRE_OH | 52.800000000000004 | OPEN | node_8100801_200850116 | node_1360236_066_15300923_582 | AN | 8100801
oh_line_TAP_OH_902912 |  | unb_TAPWIRE_OH | 52.800000000000004 | OPEN | node_8100801_200850120 | node_1359804_707_15300965_811 | AN | 8100801
oh_line_TAP_OH_903183 |  | unb_TAPWIRE_OH | 52.800000000000004 | OPEN | node_8100801_200851139 | node_1360105_631_15297599_668 | AN | 8100801
oh_line_TAP_OH_903184 |  | unb_TAPWIRE_OH | 52.800000000000004 | OPEN | node_8100801_200851144 | node_1360390_977_15297985_766 | AN | 8100801
oh_line_TAP_OH_903185 |  | unb_TAPWIRE_OH | 52.800000000000004 | OPEN | node_8100801_200851147 | node_1360493_195_15297739_559 | AN | 8100801
oh_line_TAP_OH_903624 |  | unb_TAPWIRE_OH | 52.800000000000004 | OPEN | node_8100801_200852773 | node_1362621_441_15299006_415 | ABCN | 8100801
oh_line_TAP_OH_903625 |  | unb_TAPWIRE_OH | 52.800000000000004 | OPEN | node_8100801_200852783 | node_1361893_915_15298969_244 | ABCN | 8100801
oh_line_TAP_OH_903626 |  | unb_TAPWIRE_OH | 52.800000000000004 | OPEN | node_8100801_200852795 | node_1361224_44_15298940_353 | ABCN | 8100801
oh_line_TAP_OH_903627 |  | unb_TAPWIRE_OH | 52.800000000000004 | OPEN | node_8100801_200852803 | node_1360690_695_15298920_221 | ABCN | 8100801
oh_line_TAP_OH_903628 |  | unb_TAPWIRE_OH | 52.800000000000004 | OPEN | node_8100801_200852812 | node_1360174_369_15298893_877 | ABCN | 8100801
oh_line_TAP_OH_903682 |  | unb_TAPWIRE_OH | 52.800000000000004 | OPEN | node_8100801_200853053 | node_1361066_516_15297529_037 | AN | 8100801
oh_line_TAP_OH_903683 |  | unb_TAPWIRE_OH | 52.800000000000004 | OPEN | node_8100801_200853055 | node_1361103_77_15297780_876 | AN | 8100801
oh_line_TAP_OH_903684 |  | unb_TAPWIRE_OH | 52.800000000000004 | OPEN | node_8100801_200853062 | node_1361063_173_15298578_836 | AN | 8100801
oh_line_TAP_OH_903688 |  | unb_TAPWIRE_OH | 52.800000000000004 | OPEN | node_8100801_200853092 | node_1361773_556_15298305_113 | AN | 8100801
oh_line_TAP_OH_903689 |  | unb_TAPWIRE_OH | 52.800000000000004 | OPEN | node_8100801_200853095 | node_1361697_373_15298674_114 | AN | 8100801
oh_line_TAP_OH_903694 |  | unb_TAPWIRE_OH | 52.800000000000004 | OPEN | node_8100801_200853122 | node_1361431_747_15298388_748 | AN | 8100801
oh_line_TAP_OH_903943 |  | unb_TAPWIRE_OH | 52.800000000000004 | OPEN | node_8100801_200854252 | node_1360496_167_15300724_278 | AN | 8100801
oh_line_TAP_OH_903944 |  | unb_TAPWIRE_OH | 52.800000000000004 | OPEN | node_8100801_200854255 | node_1360010_092_15300697_658 | AN | 8100801
oh_line_TAP_OH_903951 |  | unb_TAPWIRE_OH | 52.800000000000004 | OPEN | node_8100801_200854265 | node_1361516_728_15300765_433 | AN | 8100801
oh_line_TAP_OH_903952 |  | unb_TAPWIRE_OH | 52.800000000000004 | OPEN | node_8100801_200854267 | node_1361158_005_15300684_915 | AN | 8100801
oh_line_TAP_OH_903953 |  | unb_TAPWIRE_OH | 52.800000000000004 | OPEN | node_8100801_200854269 | node_1360843_77_15300746_162 | AN | 8100801
oh_line_TAP_OH_920351 |  | unb_TAPWIRE_OH | 52.800000000000004 | OPEN | node_8100801_200947704 | node_1359826_423_15298877_049 | ABCN | 8100801
oh_line_TAP_OH_923906 |  | unb_TAPWIRE_OH | 52.800000000000004 | OPEN | node_8100801_200968707 | node_1362109_293_15299686_818 | AN | 8100801
oh_line_TAP_OH_926522 |  | unb_TAPWIRE_OH | 52.800000000000004 | OPEN | node_8100801_200983087 | node_1363944_177_15298758_551 | AN | 8100801
oh_line_TAP_OH_930032 |  | unb_TAPWIRE_OH | 52.800000000000004 | OPEN | node_8100801_201016655 | node_1361106_356_15299690_309 | AN | 8100801
oh_line_TAP_OH_930033 |  | unb_TAPWIRE_OH | 52.800000000000004 | OPEN | node_8100801_201016657 | node_1360825_842_15299675_153 | AN | 8100801
oh_line_TAP_OH_930308 |  | unb_TAPWIRE_OH | 52.800000000000004 | OPEN | node_8100801_201017883 | node_1362671_092_15298635_371 | AN | 8100801
oh_line_TAP_OH_2417334 |  | unb_TAPWIRE_OH | 52.800000000000004 | OPEN | node_8100801_200849984 | node_1364047_756_15299406_854 | ABCN | 8100801
oh_line_TAP_OH_2417335 |  | unb_TAPWIRE_OH | 105.60000000000001 | OPEN | node_8100801_200849984 | node_1364042_042_15299432_297 | ABCN | 8100801
oh_line_TAP_OH_2417336 |  | unb_TAPWIRE_OH | 105.60000000000001 | OPEN | node_8100801_200849984 | node_1364048_362_15299380_245 | ABCN | 8100801
oh_line_TAP_OH_4069115 |  | unb_TAPWIRE_OH | 0 | OPEN | node_8100801_200852773 | node_1362648_575_15299051_262 | ABCN | 8100801
oh_line_TAP_OH_5393601 |  | unb_TAPWIRE_OH | 52.800000000000004 | OPEN | node_8100801_200849767 | node_1360255_51_15300413_892 | AN | 8100801

## UndergroundLine
Name | GroupId | Configuration | NumParallelCables | Length | Status | From | To | Phases | Feeder | Comments
und_line_8100801_312008566 |  | und_3P_DELTACUST | 0 | 264 | OPEN | node_8100801_312008565 | node_intto1_8100801_312008566 | ABCN | 8100801
und_line_TAP_UG_1900840 |  | und_TAPWIRE_UG | 0 | 52.800000000000004 | OPEN | node_8100801_312008566 | node_1362657_963_15299398_954 | ABCN | 8100801