## Feeder
Name | Description | Comments
8102501

## Node
Name | GroupId | Latitude | Longitude | BusType | NominalVoltage | ConsistentPath | DistToSlack | Phases | Feeder | Comments
node_1345871_385_15326005_158 |  | 42.19072524816152 | -76.09147113979407 | PQ | 2771.281 | False | -1 | AN | 8102501
node_1345952_32_15325406_978 |  | 42.18908682928114 | -76.09116321859979 | PQ | 2771.281 | False | -1 | AN | 8102501
node_1345972_769_15327619_628 |  | 42.19514729191059 | -76.09108541937199 | PQ | 2771.281 | False | -1 | AN | 8102501
node_1346008_683_15325724_32 |  | 42.18995603106712 | -76.0909487827899 | PQ | 2771.281 | False | -1 | AN | 8102501
node_1346026_491_15326961_508 |  | 42.193344696983374 | -76.0908810313767 | PQ | 2771.281 | False | -1 | AN | 8102501
node_1346055_754_15326465_117 |  | 42.19198507883089 | -76.09076969885172 | PQ | 2771.281 | False | -1 | AN | 8102501
node_1347023_917_15324557_373 |  | 42.18675975570317 | -76.08708627502739 | PQ | 2771.281 | False | -1 | AN | 8102501
node_1347141_191_15324348_493 |  | 42.18618763203515 | -76.08664010031757 | PQ | 2771.281 | False | -1 | AN | 8102501
node_1347385_469_15323910_273 |  | 42.184987344627075 | -76.08571073263366 | PQ | 2771.281 | False | -1 | AN | 8102501
node_1347433_368_15323532_038 |  | 42.18395135652112 | -76.0855284985287 | PQ | 2771.281 | False | -1 | AN | 8102501
node_1347509_601_15324364_27 |  | 42.18623084533997 | -76.08523846632502 | PQ | 2771.281 | False | -1 | AN | 8102501
node_1348427_928_15323640_807 |  | 42.18424927551406 | -76.08174464601757 | PQ | 2771.281 | False | -1 | AN | 8102501
node_1348772_587_15316591_548 |  | 42.16494130962032 | -76.08043337387447 | PQ | 2771.281 | False | -1 | AN | 8102501
node_1348967_151_15323494_789 |  | 42.183849331269734 | -76.07969314555243 | PQ | 2771.281 | False | -1 | AN | 8102501
node_1349253_586_15323373_095 |  | 42.183516010618376 | -76.0786033894854 | PQ | 2771.281 | False | -1 | AN | 8102501
node_1349352_787_15319019_738 |  | 42.17159213770076 | -76.07822597439434 | PQ | 2771.281 | False | -1 | AN | 8102501
node_1349366_001_15317926_874 |  | 42.16859877615191 | -76.07817570108044 | PQ | 2771.281 | False | -1 | AN | 8102501
node_1349450_144_15316067_603 |  | 42.16350622088401 | -76.07785557489213 | PQ | 2771.281 | False | -1 | ABCN | 8102501
node_1349465_474_15316055_707 |  | 42.16347363766324 | -76.07779725115199 | PQ | 2771.281 | False | -1 | ABCN | 8102501
node_1349483_789_15316050_274 |  | 42.16345875664118 | -76.07772757083231 | PQ | 2771.281 | False | -1 | ABCN | 8102501
node_1349493_722_15323261_291 |  | 42.18320977874084 | -76.07768978024451 | PQ | 2771.281 | False | -1 | AN | 8102501
node_1349573_698_15316530_279 |  | 42.16477349343391 | -76.07738550761297 | PQ | 2771.281 | False | -1 | AN | 8102501
node_1349640_236_15313697_561 |  | 42.15701466055083 | -76.07713236051437 | PQ | 2771.281 | False | -1 | AN | 8102501
node_1349652_625_15316166_489 |  | 42.163777070276176 | -76.0770852259536 | PQ | 2771.281 | False | -1 | ABCN | 8102501
node_1349705_146_15318051_672 |  | 42.1689405986793 | -76.07688540722197 | PQ | 2771.281 | False | -1 | AN | 8102501
node_1349717_93_15315633_449 |  | 42.162317070276174 | -76.07683676986423 | PQ | 2771.281 | False | -1 | AN | 8102501
node_1349773_699_15318490_151 |  | 42.170141595490044 | -76.0766245939566 | PQ | 2771.281 | False | -1 | AN | 8102501
node_1349847_912_15316214_649 |  | 42.16390898082698 | -76.07634224694243 | PQ | 2771.281 | False | -1 | ABCN | 8102501
node_1349857_355_15316221_899 |  | 42.16392883862377 | -76.07630632058378 | PQ | 2771.281 | False | -1 | ABCN | 8102501
node_1349867_674_15316221_769 |  | 42.163928482552926 | -76.07626706143998 | PQ | 2771.281 | False | -1 | ABCN | 8102501
node_1349874_831_15318932_14 |  | 42.17135220621345 | -76.07623983228093 | PQ | 2771.281 | False | -1 | AN | 8102501
node_1349923_106_15316994_432 |  | 42.16604481149635 | -76.07605616766544 | PQ | 2771.281 | False | -1 | ABCN | 8102501
node_1349969_785_15316405_094 |  | 42.164430610911026 | -76.07587857511058 | PQ | 2771.281 | False | -1 | ABCN | 8102501
node_1349984_608_15316630_418 |  | 42.16504777480117 | -76.07582218027692 | PQ | 2771.281 | False | -1 | ABCD | 8102501
node_1349994_399_15323283_861 |  | 42.18327159811649 | -76.07578492993512 | PQ | 2771.281 | False | -1 | AN | 8102501
node_1350003_532_15316210_092 |  | 42.16389649917457 | -76.07575018298674 | PQ | 2771.281 | False | -1 | ABCN | 8102501
node_1350015_855_15315824_258 |  | 42.16283969735857 | -76.07570329952621 | PQ | 2771.281 | False | -1 | ABCN | 8102501
node_1350043_384_15315461_637 |  | 42.16184647609938 | -76.07559856408966 | PQ | 2771.281 | False | -1 | ABCN | 8102501
node_1350077_019_15319523_678 |  | 42.172972432612966 | -76.07547059807533 | PQ | 2771.281 | False | -1 | AN | 8102501
node_1350151_162_15314097_917 |  | 42.15811123821854 | -76.07518851737962 | PQ | 2771.281 | False | -1 | ABCN | 8102501
node_1350180_367_15313741_929 |  | 42.15713618478915 | -76.0750774055185 | PQ | 2771.281 | False | -1 | ABCN | 8102501
node_1350186_769_15319730_689 |  | 42.17353943707792 | -76.07505304879415 | PQ | 2771.281 | False | -1 | AN | 8102501
node_1350219_789_15313573_174 |  | 42.15667396375509 | -76.07492742257762 | PQ | 2771.281 | False | -1 | ABCN | 8102501
node_1350223_343_15316058_25 |  | 42.163480602956646 | -76.07491390120954 | PQ | 2771.281 | False | -1 | AN | 8102501
node_1350236_715_15315301_723 |  | 42.16140847062136 | -76.07486302677685 | PQ | 2771.281 | False | -1 | AN | 8102501
node_1350254_297_15319990_07 |  | 42.17424988331085 | -76.07479613519178 | PQ | 2771.281 | False | -1 | AN | 8102501
node_1350358_724_15316025_845 |  | 42.16339184545252 | -76.0743988375263 | PQ | 2771.281 | False | -1 | AN | 8102501
node_1350440_784_15314867_388 |  | 42.16021882425336 | -76.07408663621409 | PQ | 2771.281 | False | -1 | AN | 8102501
node_1350474_678_15315764_567 |  | 42.16267620332435 | -76.07395768482151 | PQ | 2771.281 | False | -1 | AN | 8102501
node_1350508_593_15314609_009 |  | 42.159511122504895 | -76.07382865353338 | PQ | 2771.281 | False | -1 | AN | 8102501
node_1350518_539_15314025_593 |  | 42.1579131423158 | -76.07379081348645 | PQ | 2771.281 | False | -1 | AN | 8102501
node_1350537_262_15313715_624 |  | 42.157064135224395 | -76.07371958091068 | PQ | 2771.281 | False | -1 | AN | 8102501
node_1350555_545_15323243_966 |  | 42.18316232545403 | -76.07365002233657 | PQ | 2771.281 | False | -1 | AN | 8102501
node_1350625_482_15321194_389 |  | 42.17754852082398 | -76.07338394357504 | PQ | 2771.281 | False | -1 | AN | 8102501
node_1350625_893_15319521_382 |  | 42.17296614385415 | -76.0733823799053 | PQ | 2771.281 | False | -1 | ABCN | 8102501
node_1350661_198_15315363_132 |  | 42.161576670268666 | -76.0732480602937 | PQ | 2771.281 | False | -1 | AN | 8102501
node_1350948_894_15321262_407 |  | 42.177734822564936 | -76.07215350669006 | PQ | 2771.281 | False | -1 | AN | 8102501
node_1350974_526_15321387_826 |  | 42.17807834601533 | -76.07205598848344 | PQ | 2771.281 | False | -1 | AN | 8102501
node_1351326_411_15317545_978 |  | 42.16755549954978 | -76.0707172246674 | PQ | 2771.281 | False | -1 | AN | 8102501
node_1351444_757_15321658_458 |  | 42.178819608809874 | -76.07026697148079 | PQ | 2771.281 | False | -1 | ABCN | 8102501
node_1351464_462_15316520_042 |  | 42.16474545422484 | -76.07019200283764 | PQ | 2771.281 | False | -1 | AN | 8102501
node_1351494_24_15325301_132 |  | 42.18879691640405 | -76.0700787109698 | PQ | 2771.281 | False | -1 | AN | 8102501
node_1351510_983_15315927_356 |  | 42.16312208344592 | -76.07001501140155 | PQ | 2771.281 | False | -1 | AN | 8102501
node_1351516_537_15315625_807 |  | 42.162296138788854 | -76.06999388093497 | PQ | 2771.281 | False | -1 | AN | 8102501
node_1351540_788_15321315_172 |  | 42.17787934624046 | -76.0699016168109 | PQ | 2771.281 | False | -1 | AN | 8102501
node_1351557_974_15321802_04 |  | 42.179212880834484 | -76.06983623182732 | PQ | 2771.281 | False | -1 | ABCN | 8102501
node_1351566_091_15317908_461 |  | 42.16854834282608 | -76.06980535030098 | PQ | 2771.281 | False | -1 | AN | 8102501
node_1351687_026_15318584_663 |  | 42.17040046446799 | -76.06934524713634 | PQ | 2771.281 | False | -1 | AN | 8102501
node_1351695_666_15323904_901 |  | 42.184972630684406 | -76.06931237583073 | PQ | 2771.281 | False | -1 | AN | 8102501
node_1351711_672_15321904_878 |  | 42.17949455478016 | -76.0692514802153 | PQ | 2771.281 | False | -1 | ABCN | 8102501
node_1351774_978_15322799_041 |  | 42.18194367300768 | -76.0690106294199 | PQ | 2771.281 | False | -1 | AN | 8102501
node_1351801_441_15322132_416 |  | 42.180117782830585 | -76.06890994963285 | PQ | 2771.281 | False | -1 | ABCN | 8102501
node_1351880_644_15326036_645 |  | 42.190811491257726 | -76.06860861791789 | PQ | 2771.281 | False | -1 | AN | 8102501
node_1351924_234_15320959_671 |  | 42.17690562670722 | -76.06844277761569 | PQ | 2771.281 | False | -1 | AN | 8102501
node_1351943_547_15322240_393 |  | 42.180413532530416 | -76.06836930035584 | PQ | 2771.281 | False | -1 | ABCN | 8102501
node_1351954_19_15322979_679 |  | 42.18243844165544 | -76.06832880853808 | PQ | 2771.281 | False | -1 | AN | 8102501
node_1352020_138_15326311_55 |  | 42.19156445782684 | -76.06807790612353 | PQ | 2771.281 | False | -1 | AN | 8102501
node_1352030_97_15322477_441 |  | 42.181062808532225 | -76.06803669524597 | PQ | 2771.281 | False | -1 | ABCN | 8102501
node_1352103_084_15314759_161 |  | 42.15992238980191 | -76.0677623339807 | PQ | 2771.281 | False | -1 | AN | 8102501
node_1352166_343_15324648_544 |  | 42.187009473660545 | -76.06752166199911 | PQ | 2771.281 | False | -1 | AN | 8102501
node_1352184_997_15321112_959 |  | 42.17732548352847 | -76.06745069193724 | PQ | 2771.281 | False | -1 | AN | 8102501
node_1352208_887_15323654_079 |  | 42.184285627607714 | -76.06735980125544 | PQ | 2771.281 | False | -1 | AN | 8102501
node_1352384_124_15313943_347 |  | 42.157687869991015 | -76.06669310345691 | PQ | 2771.281 | False | -1 | AN | 8102501
node_1352430_854_15324611_057 |  | 42.18690679652562 | -76.06651531687004 | PQ | 2771.281 | False | -1 | AN | 8102501
node_1352466_787_15325185_04 |  | 42.188478939666844 | -76.06637860800151 | PQ | 2771.281 | False | -1 | AN | 8102501
node_1352554_228_15325517_134 |  | 42.18938854727603 | -76.06604593440974 | PQ | 2771.281 | False | -1 | AN | 8102501
node_1352642_229_15314006_887 |  | 42.15786190646107 | -76.0657111302704 | PQ | 2771.281 | False | -1 | AN | 8102501
node_1352664_202_15314216_768 |  | 42.15843677187455 | -76.06562753290953 | PQ | 2771.281 | False | -1 | AN | 8102501
node_1352796_51_15326615_566 |  | 42.19239715961282 | -76.06512416060616 | PQ | 2771.281 | False | -1 | ABCN | 8102501
node_1352796_191_15326588_939 |  | 42.19232422808798 | -76.06512537425736 | PQ | 2771.281 | False | -1 | ABCN | 8102501
node_1352801_008_15326563_159 |  | 42.19225361650161 | -76.0651070477436 | PQ | 2771.281 | False | -1 | ABCN | 8102501
node_1352827_355_15320633_108 |  | 42.17601116854272 | -76.06500680928426 | PQ | 2771.281 | False | -1 | AN | 8102501
node_1352828_238_15314504_472 |  | 42.15922479498726 | -76.06500344986726 | PQ | 2771.281 | False | -1 | AN | 8102501
node_1352854_233_15326282_056 |  | 42.191483673570495 | -76.06490455060927 | PQ | 2771.281 | False | -1 | AN | 8102501
node_1352865_128_15325115_387 |  | 42.18828815965034 | -76.06486310004509 | PQ | 2771.281 | False | -1 | ABCN | 8102501
node_1353009_939_15320856_421 |  | 42.17662282429089 | -76.06431215946233 | PQ | 2771.281 | False | -1 | AN | 8102501
node_1353111_3_15321207_014 |  | 42.17758310078046 | -76.06392652654489 | PQ | 2771.281 | False | -1 | AN | 8102501
node_1353207_295_15326648_425 |  | 42.19248716062588 | -76.06356130883876 | PQ | 2771.281 | False | -1 | ABCN | 8102501
node_1353267_352_15324509_525 |  | 42.186628699722384 | -76.0633328190239 | PQ | 2771.281 | False | -1 | AN | 8102501
node_1353318_223_15314314_325 |  | 42.15870398112714 | -76.06313927779854 | PQ | 2771.281 | False | -1 | AN | 8102501
node_1353344_511_15325550_321 |  | 42.18947944668321 | -76.06303926380762 | PQ | 7199.557 | False | -1 | AN | 8102501
node_1353349_645_15321655_755 |  | 42.178812205275435 | -76.06301973125173 | PQ | 2771.281 | False | -1 | AN | 8102501
node_1353357_631_15327125_861 |  | 42.193794860911034 | -76.06298934812133 | PQ | 2771.281 | False | -1 | ABCN | 8102501
node_1353387_039_15321934_307 |  | 42.17957516100108 | -76.06287746393673 | PQ | 2771.281 | False | -1 | AN | 8102501
node_1353394_505_15325697_328 |  | 42.189882099804926 | -76.06284905917197 | PQ | 2771.281 | False | -1 | AN | 8102501
node_1353423_779_15327400_545 |  | 42.19454722215972 | -76.06273768479694 | PQ | 2771.281 | False | -1 | ABCN | 8102501
node_1353469_756_15327567_628 |  | 42.195004863575 | -76.06256276303566 | PQ | 2771.281 | False | -1 | ABCN | 8102501
node_1353486_511_15324198_025 |  | 42.1857754992121 | -76.06249901781283 | PQ | 2771.281 | False | -1 | AN | 8102501
node_1353496_376_15326776_829 |  | 42.19283886001054 | -76.06246148593439 | PQ | 2771.281 | False | -1 | AN | 8102501
node_1353550_301_15327919_342 |  | 42.195968210490804 | -76.06225632561559 | PQ | 2771.281 | False | -1 | ABCN | 8102501
node_1353554_105_15326968_771 |  | 42.19336459038725 | -76.06224185311021 | PQ | 2771.281 | False | -1 | AN | 8102501
node_1353569_453_15326011_303 |  | 42.19074207935618 | -76.06218346088818 | PQ | 2771.281 | False | -1 | AN | 8102501
node_1353600_333_15325670_884 |  | 42.18980966951827 | -76.06206597640706 | PQ | 7199.557 | False | -1 | AN | 8102501
node_1353638_767_15327493_24 |  | 42.19480111436294 | -76.06191975236084 | PQ | 2771.281 | False | -1 | AN | 8102501
node_1353673_903_15323918_538 |  | 42.18500998251542 | -76.06178607571806 | PQ | 2771.281 | False | -1 | AN | 8102501
node_1353679_418_15325505_909 |  | 42.189357801928594 | -76.0617650936289 | PQ | 7199.557 | False | -1 | AN | 8102501
node_1353682_529_15326139_524 |  | 42.19109327750266 | -76.06175325767616 | PQ | 2771.281 | False | -1 | AN | 8102501
node_1353801_712_15323590_975 |  | 42.18411278534447 | -76.06129982008181 | PQ | 2771.281 | False | -1 | AN | 8102501
node_1353816_109_15325699_639 |  | 42.18988842964884 | -76.06124504598613 | PQ | 7199.557 | False | -1 | AN | 8102501
node_1353820_05_15322943_159 |  | 42.18233841313976 | -76.0612300522575 | PQ | 2771.281 | False | -1 | AN | 8102501
node_1353908_966_15326452_347 |  | 42.191950101718476 | -76.06089176695558 | PQ | 2771.281 | False | -1 | AN | 8102501
node_1354088_348_15326296_623 |  | 42.191523572677504 | -76.06020929930038 | PQ | 2771.281 | False | -1 | AN | 8102501
node_1354109_651_15325597_461 |  | 42.18960856344743 | -76.06012825098752 | PQ | 7199.557 | False | -1 | AN | 8102501
node_1354140_47_15325841_468 |  | 42.190276900195144 | -76.06001099858389 | PQ | 7199.557 | False | -1 | AN | 8102501
node_1354230_638_15326061_525 |  | 42.19087963773829 | -76.0596679499863 | PQ | 7199.557 | False | -1 | AN | 8102501
node_1354266_037_15326211_077 |  | 42.19128926163143 | -76.05953327274707 | PQ | 2771.281 | False | -1 | AN | 8102501
node_1354295_854_15323308_521 |  | 42.18333914201564 | -76.05941983250182 | PQ | 2771.281 | False | -1 | AN | 8102501
node_1354725_652_15326159_601 |  | 42.19114826853523 | -76.05778464483936 | PQ | 2771.281 | False | -1 | AN | 8102501
node_1354953_106_15325999_264 |  | 42.19070910445749 | -76.05691928489217 | PQ | 2771.281 | False | -1 | AN | 8102501
node_1356245_13_15323652_495 |  | 42.18428128902149 | -76.05200371594024 | PQ | 2771.281 | False | -1 | AN | 8102501
node_1356549_506_15326999_354 |  | 42.193448357421616 | -76.05084570245495 | PQ | 2771.281 | False | -1 | AN | 8102501
node_1356760_207_15324349_172 |  | 42.186189491820535 | -76.05004408012151 | PQ | 2771.281 | False | -1 | AN | 8102501
node_1356972_623_15329303_398 |  | 42.19975914880688 | -76.0492359329861 | PQ | 2771.281 | False | -1 | AN | 8102501
node_1357063_426_15328419_788 |  | 42.19733893531446 | -76.04889046849972 | PQ | 2771.281 | False | -1 | AN | 8102501
node_1357065_611_15324605_029 |  | 42.18689028579472 | -76.04888215555958 | PQ | 2771.281 | False | -1 | AN | 8102501
node_1357111_046_15327710_582 |  | 42.195396415503566 | -76.048709295864 | PQ | 2771.281 | False | -1 | AN | 8102501
node_1357118_228_15327244_546 |  | 42.194119939891976 | -76.04868197159122 | PQ | 2771.281 | False | -1 | AN | 8102501
node_1357460_037_15327442_016 |  | 42.19466081149636 | -76.04738154241352 | PQ | 2771.281 | False | -1 | AN | 8102501
node_1357535_205_15323175_166 |  | 42.18297388181002 | -76.0470955620548 | PQ | 2771.281 | False | -1 | AN | 8102501
node_1357636_714_15324974_215 |  | 42.187901488631276 | -76.04670936606406 | PQ | 2771.281 | False | -1 | AN | 8102501
node_1357694_37_15328909_481 |  | 42.19868020760172 | -76.04649001097198 | PQ | 2771.281 | False | -1 | AN | 8102501
node_1357732_038_15324989_181 |  | 42.18794248060186 | -76.0463467012105 | PQ | 2771.281 | False | -1 | AN | 8102501
node_1357748_042_15324347_741 |  | 42.1861855723023 | -76.04628581320415 | PQ | 2771.281 | False | -1 | AN | 8102501
node_1357810_094_15327549_358 |  | 42.19495482192709 | -76.04604973331352 | PQ | 2771.281 | False | -1 | AN | 8102501
node_1358216_808_15328940_409 |  | 42.198764919593316 | -76.04450236986617 | PQ | 2771.281 | False | -1 | AN | 8102501
node_1358622_18_15329003_099 |  | 42.198936627907884 | -76.04296011212391 | PQ | 2771.281 | False | -1 | AN | 8102501
node_1358769_742_15325130_847 |  | 42.18833050469011 | -76.04239870522613 | PQ | 2771.281 | False | -1 | AN | 8102501
node_1359183_714_15328643_624 |  | 42.197952023563 | -76.04082372836024 | PQ | 2771.281 | False | -1 | AN | 8102501
node_1359526_66_15324122_264 |  | 42.18556798934417 | -76.03951897341003 | PQ | 2771.281 | False | -1 | AN | 8102501
node_1359574_384_15325322_124 |  | 42.188854413627524 | -76.0393374051012 | PQ | 2771.281 | False | -1 | AD | 8102501
node_1359622_318_15329323_31 |  | 42.19981368790339 | -76.039155037837 | PQ | 2771.281 | False | -1 | AN | 8102501
node_1359804_199_15329138_323 |  | 42.19930700731656 | -76.0384630626132 | PQ | 2771.281 | False | -1 | AN | 8102501
node_1360414_184_15330002_423 |  | 42.20167378279307 | -76.0361423446334 | PQ | 2771.281 | False | -1 | AN | 8102501
node_1360674_707_15328586_289 |  | 42.19779498262798 | -76.03515117204677 | PQ | 2771.281 | False | -1 | AN | 8102501
node_1360686_805_15329556_167 |  | 42.200451484729136 | -76.03510514460983 | PQ | 2771.281 | False | -1 | AN | 8102501
node_1361113_016_15326542_516 |  | 42.192197075191395 | -76.03348360386556 | PQ | 2771.281 | False | -1 | AN | 8102501
node_1361354_173_15328761_991 |  | 42.198276231539886 | -76.03256611017989 | PQ | 2771.281 | False | -1 | AN | 8102501
node_1361524_317_15328576_883 |  | 42.19776921953328 | -76.03191878895075 | PQ | 2771.281 | False | -1 | AN | 8102501
node_1361758_393_15328950_099 |  | 42.19879146056584 | -76.03102823527837 | PQ | 2771.281 | False | -1 | AN | 8102501
node_1361795_187_15330236_529 |  | 42.20231500063789 | -76.03088825069294 | PQ | 2771.281 | False | -1 | AN | 8102501
node_1361930_04_15328639_596 |  | 42.197940990845005 | -76.0303751958117 | PQ | 2771.281 | False | -1 | AN | 8102501
node_1362102_518_15330187_143 |  | 42.20217973206517 | -76.0297189947646 | PQ | 2771.281 | False | -1 | AN | 8102501
node_1362118_616_15328238_475 |  | 42.196842317837344 | -76.02965774913062 | PQ | 2771.281 | False | -1 | AN | 8102501
node_1362507_574_15328274_673 |  | 42.19694146439296 | -76.02817793925989 | PQ | 2771.281 | False | -1 | AN | 8102501
node_1362572_642_15330209_947 |  | 42.202242192368345 | -76.0279303848487 | PQ | 2771.281 | False | -1 | AN | 8102501
node_1362945_549_15328536_925 |  | 42.19765977431341 | -76.02651164179814 | PQ | 2771.281 | False | -1 | AN | 8102501
node_1363016_614_15328355_182 |  | 42.19716197906352 | -76.02624127150504 | PQ | 2771.281 | False | -1 | AN | 8102501
node_1363188_099_15328032_733 |  | 42.19627878917158 | -76.02558884837535 | PQ | 2771.281 | False | -1 | AN | 8102501
node_1363534_482_15327692_65 |  | 42.19534729963984 | -76.02427101718933 | PQ | 2771.281 | False | -1 | AN | 8102501
node_1363612_8_15330325_712 |  | 42.20255927345043 | -76.02397305250045 | PQ | 2771.281 | False | -1 | AN | 8102501
node_1364036_274_15327100_73 |  | 42.193726026939856 | -76.02236192480751 | PQ | 2771.281 | False | -1 | AN | 8102501
node_1364224_448_15326601_171 |  | 42.19235773161492 | -76.02164600755523 | PQ | 2771.281 | False | -1 | AN | 8102501
node_1364647_327_15326166_556 |  | 42.191167318325114 | -76.02003714356908 | PQ | 2771.281 | False | -1 | AN | 8102501
node_1364661_413_15327244_084 |  | 42.194118674471 | -76.01998355268823 | PQ | 2771.281 | False | -1 | AN | 8102501
node_1364857_69_15330243_023 |  | 42.202332787745796 | -76.0192368071733 | PQ | 2771.281 | False | -1 | AN | 8102501
node_1365221_646_15330251_331 |  | 42.202355543411414 | -76.01785211864315 | PQ | 2771.281 | False | -1 | AN | 8102501
node_1365403_123_15330370_544 |  | 42.20268206858776 | -76.01716168045726 | PQ | 2771.281 | False | -1 | AN | 8102501
node_1365760_675_15330330_364 |  | 42.202572015308455 | -76.01580135626057 | PQ | 2771.281 | False | -1 | AN | 8102501
node_1366430_262_15327973_21 |  | 42.19611575529045 | -76.01325387953582 | PQ | 2771.281 | False | -1 | AN | 8102501
node_1366478_914_15329864_18 |  | 42.201295134323914 | -76.01306878060527 | PQ | 2771.281 | False | -1 | AN | 8102501
node_1366643_107_15329880_865 |  | 42.201340834646594 | -76.01244410024877 | PQ | 2771.281 | False | -1 | AD | 8102501
node_1366846_581_15329830_52 |  | 42.20120293936669 | -76.01166997339281 | PQ | 2771.281 | False | -1 | AN | 8102501
node_1367022_107_15327974_011 |  | 42.19611794923461 | -76.01100217607957 | PQ | 2771.281 | False | -1 | AN | 8102501
node_1367230_434_15329800_98 |  | 42.20112202911605 | -76.01020958574607 | PQ | 2771.281 | False | -1 | AN | 8102501
node_1367271_649_15327970_654 |  | 42.19610875438995 | -76.01005278124835 | PQ | 2771.281 | False | -1 | AN | 8102501
node_1367295_73_15327420_364 |  | 42.19460150652863 | -76.00996116389764 | PQ | 2771.281 | False | -1 | AN | 8102501
node_1367327_282_15329039_652 |  | 42.19903674681078 | -76.00984112275943 | PQ | 2771.281 | False | -1 | AN | 8102501
node_1367475_318_15327135_042 |  | 42.193820007729286 | -76.0092779125053 | PQ | 2771.281 | False | -1 | AN | 8102501
node_1367508_012_15329777_637 |  | 42.20105809248841 | -76.00915352657182 | PQ | 2771.281 | False | -1 | AN | 8102501
node_1367530_892_15327707_943 |  | 42.19538918726553 | -76.00906647848477 | PQ | 2771.281 | False | -1 | AN | 8102501
node_1367553_364_15327429_921 |  | 42.194627683213305 | -76.00898098265382 | PQ | 2771.281 | False | -1 | AN | 8102501
node_1367610_527_15328201_857 |  | 42.19674202089903 | -76.00876350320453 | PQ | 2771.281 | False | -1 | AN | 8102501
node_1367623_235_15327927_957 |  | 42.195991807031405 | -76.00871515499254 | PQ | 2771.281 | False | -1 | AN | 8102501
node_1367798_678_15329759_985 |  | 42.201009743546486 | -76.00804767345687 | PQ | 2771.281 | False | -1 | AN | 8102501
node_1368088_163_15329690_834 |  | 42.20082033851122 | -76.0069463135146 | PQ | 2771.281 | False | -1 | AN | 8102501
node_1368576_603_15329707_385 |  | 42.20086567180703 | -76.0050880194745 | PQ | 2771.281 | False | -1 | AN | 8102501
node_1368815_065_15329735_458 |  | 42.2009425639352 | -76.00418077904907 | PQ | 2771.281 | False | -1 | AN | 8102501
node_8102501_200840592 |  | 42.18940604131026 | -76.06297001720655 | PQ | 7199.557 | False | -1 | AN | 8102501
node_8102501_200840595 |  | 42.18945932320279 | -76.06182324616432 | PQ | 7199.557 | False | -1 | AN | 8102501
node_8102501_200840597 |  | 42.18989032778031 | -76.06214366530293 | PQ | 7199.557 | False | -1 | AN | 8102501
node_8102501_200840600 |  | 42.18982467379562 | -76.06134983088182 | PQ | 7199.557 | False | -1 | AN | 8102501
node_8102501_200840607 |  | 42.19025467041877 | -76.05988114551313 | PQ | 7199.557 | False | -1 | AN | 8102501
node_8102501_200840609 |  | 42.18967954753868 | -76.06011228329427 | PQ | 7199.557 | False | -1 | AN | 8102501
node_8102501_200840826 |  | 42.19973390886241 | -76.03916896629184 | PQ | 2771.281 | False | -1 | AN | 8102501
node_8102501_200840827 |  | 42.19228211312475 | -76.03349672195141 | PQ | 2771.281 | False | -1 | AN | 8102501
node_8102501_200840828 |  | 42.19885645718899 | -76.04295692771618 | PQ | 2771.281 | False | -1 | AN | 8102501
node_8102501_200840829 |  | 42.19235520077296 | -76.0628011294604 | PQ | 2771.281 | False | -1 | AD | 8102501
node_8102501_200840830 |  | 42.192408926384545 | -76.06280664225227 | PQ | 2771.281 | False | -1 | AD | 8102501
node_8102501_200840831 |  | 42.19286631855024 | -76.06260868014067 | PQ | 2771.281 | False | -1 | AN | 8102501
node_8102501_200840832 |  | 42.19338292529645 | -76.06239553407298 | PQ | 2771.281 | False | -1 | AN | 8102501
node_8102501_200840833 |  | 42.19395940398473 | -76.06219986610458 | PQ | 2771.281 | False | -1 | AD | 8102501
node_8102501_200840834 |  | 42.194719571401805 | -76.06195448789558 | PQ | 2771.281 | False | -1 | AN | 8102501
node_8102501_200840835 |  | 42.192225873105244 | -76.06223213248686 | PQ | 2771.281 | False | -1 | AD | 8102501
node_8102501_200840836 |  | 42.19210677014862 | -76.06167820533292 | PQ | 2771.281 | False | -1 | AD | 8102501
node_8102501_200840837 |  | 42.19358077742762 | -76.05006868794612 | PQ | 2771.281 | False | -1 | AD | 8102501
node_8102501_200840840 |  | 42.19241913192259 | -76.06395462694572 | PQ | 2771.281 | False | -1 | ABCD | 8102501
node_8102501_200840841 |  | 42.19245686173649 | -76.06458441681187 | PQ | 2771.281 | False | -1 | ABCD | 8102501
node_8102501_200840842 |  | 42.19420049954979 | -76.04874955179972 | PQ | 2771.281 | False | -1 | AN | 8102501
node_8102501_200840843 |  | 42.1943623775702 | -76.0481356839722 | PQ | 2771.281 | False | -1 | AD | 8102501
node_8102501_200840844 |  | 42.194574286282496 | -76.04735331646256 | PQ | 2771.281 | False | -1 | AN | 8102501
node_8102501_200840845 |  | 42.19465795745163 | -76.04670454950471 | PQ | 2771.281 | False | -1 | AD | 8102501
node_8102501_200840846 |  | 42.19504193054934 | -76.04614021310401 | PQ | 2771.281 | False | -1 | AN | 8102501
node_8102501_200840847 |  | 42.19543091602885 | -76.04522093128018 | PQ | 2771.281 | False | -1 | AD | 8102501
node_8102501_200840848 |  | 42.19581374422186 | -76.04434337394807 | PQ | 2771.281 | False | -1 | AN | 8102501
node_8102501_200840849 |  | 42.196172575979325 | -76.04320157164717 | PQ | 2771.281 | False | -1 | AD | 8102501
node_8102501_200840850 |  | 42.196453803466945 | -76.04288271617833 | PQ | 2771.281 | False | -1 | AN | 8102501
node_8102501_200840854 |  | 42.1988947430212 | -76.03928446479824 | PQ | 2771.281 | False | -1 | AN | 8102501
node_8102501_200840855 |  | 42.19923390597332 | -76.03839820265745 | PQ | 2771.281 | False | -1 | AN | 8102501
node_8102501_200840857 |  | 42.1918648008405 | -76.06095935096862 | PQ | 2771.281 | False | -1 | AN | 8102501
node_8102501_200840858 |  | 42.191611248274086 | -76.06018750684223 | PQ | 2771.281 | False | -1 | AN | 8102501
node_8102501_200840859 |  | 42.19969050930516 | -76.03721531122454 | PQ | 2771.281 | False | -1 | AD | 8102501
node_8102501_200840860 |  | 42.19958197617443 | -76.037095669564 | PQ | 2771.281 | False | -1 | AD | 8102501
node_8102501_200840861 |  | 42.1984979541123 | -76.03581826551842 | PQ | 2771.281 | False | -1 | AD | 8102501
node_8102501_200840862 |  | 42.197854742270785 | -76.03505162221086 | PQ | 2771.281 | False | -1 | AN | 8102501
node_8102501_200840863 |  | 42.20011202870332 | -76.03616158804356 | PQ | 2771.281 | False | -1 | AD | 8102501
node_8102501_200840864 |  | 42.200523315173385 | -76.03516212153954 | PQ | 2771.281 | False | -1 | AN | 8102501
node_8102501_200840865 |  | 42.20077213473664 | -76.03448915384384 | PQ | 2771.281 | False | -1 | AD | 8102501
node_8102501_200840867 |  | 42.20124882868081 | -76.03330337856261 | PQ | 2771.281 | False | -1 | AD | 8102501
node_8102501_200840868 |  | 42.201649030391756 | -76.03232967266163 | PQ | 2771.281 | False | -1 | AD | 8102501
node_8102501_200840869 |  | 42.20196154007208 | -76.03151239460799 | PQ | 2771.281 | False | -1 | AD | 8102501
node_8102501_200840870 |  | 42.20222521326733 | -76.0308573843848 | PQ | 2771.281 | False | -1 | AN | 8102501
node_8102501_200840872 |  | 42.20232473232782 | -76.02965890951813 | PQ | 2771.281 | False | -1 | AN | 8102501
node_8102501_200840873 |  | 42.20229930886992 | -76.02882357887826 | PQ | 2771.281 | False | -1 | AD | 8102501
node_8102501_200840875 |  | 42.20237660911005 | -76.02672493624326 | PQ | 2771.281 | False | -1 | AD | 8102501
node_8102501_200840876 |  | 42.20241493602735 | -76.02540733713474 | PQ | 2771.281 | False | -1 | AD | 8102501
node_8102501_200840877 |  | 42.191370267747295 | -76.0594671534855 | PQ | 2771.281 | False | -1 | AN | 8102501
node_8102501_200840878 |  | 42.190929082282786 | -76.05858230283248 | PQ | 2771.281 | False | -1 | AD | 8102501
node_8102501_200840879 |  | 42.190648695670156 | -76.05760272270744 | PQ | 2771.281 | False | -1 | AD | 8102501
node_8102501_200840880 |  | 42.19064522808798 | -76.05695677872512 | PQ | 2771.281 | False | -1 | AN | 8102501
node_8102501_200840882 |  | 42.19161585528294 | -76.05930180016561 | PQ | 2771.281 | False | -1 | AD | 8102501
node_8102501_200840883 |  | 42.20247023382864 | -76.02399005122655 | PQ | 2771.281 | False | -1 | AN | 8102501
node_8102501_200840884 |  | 42.20234452438845 | -76.02341165701634 | PQ | 2771.281 | False | -1 | AD | 8102501
node_8102501_200840885 |  | 42.202371618640285 | -76.0220002833777 | PQ | 2771.281 | False | -1 | AD | 8102501
node_8102501_200840886 |  | 42.202399772887624 | -76.02071848127315 | PQ | 2771.281 | False | -1 | AD | 8102501
node_8102501_200840887 |  | 42.202432673833144 | -76.01923884260715 | PQ | 2771.281 | False | -1 | AN | 8102501
node_8102501_200840889 |  | 42.20243835727154 | -76.01784660585128 | PQ | 2771.281 | False | -1 | AN | 8102501
node_8102501_200840891 |  | 42.20259404513736 | -76.01712635521739 | PQ | 2771.281 | False | -1 | AN | 8102501
node_8102501_200840892 |  | 42.202618378470696 | -76.01591527207448 | PQ | 2771.281 | False | -1 | AN | 8102501
node_8102501_200840894 |  | 42.20206161515087 | -76.01654997361373 | PQ | 2771.281 | False | -1 | AD | 8102501
node_8102501_200840895 |  | 42.201744191692974 | -76.01549008706294 | PQ | 2771.281 | False | -1 | AD | 8102501
node_8102501_200840896 |  | 42.201477554892726 | -76.01452377720572 | PQ | 2771.281 | False | -1 | AD | 8102501
node_8102501_200840897 |  | 42.20138804963984 | -76.01307444177456 | PQ | 2771.281 | False | -1 | AN | 8102501
node_8102501_200840899 |  | 42.201338484579054 | -76.01241273554467 | PQ | 2771.281 | False | -1 | AD | 8102501
node_8102501_200840900 |  | 42.191239428148016 | -76.05779351704822 | PQ | 2771.281 | False | -1 | AN | 8102501
node_8102501_200840901 |  | 42.201294107196496 | -76.01166398122774 | PQ | 2771.281 | False | -1 | AN | 8102501
node_8102501_200840903 |  | 42.20125842342042 | -76.0112022725433 | PQ | 2771.281 | False | -1 | AD | 8102501
node_8102501_200840904 |  | 42.201184831795025 | -76.01016651444391 | PQ | 2771.281 | False | -1 | AN | 8102501
node_8102501_200840905 |  | 42.201169164678106 | -76.00915311187596 | PQ | 2771.281 | False | -1 | AN | 8102501
node_8102501_200840906 |  | 42.20108497857576 | -76.0081017551246 | PQ | 2771.281 | False | -1 | AN | 8102501
node_8102501_200840909 |  | 42.20090419319379 | -76.00697298340492 | PQ | 2771.281 | False | -1 | AN | 8102501
node_8102501_200840911 |  | 42.20073593328834 | -76.00584199363301 | PQ | 2771.281 | False | -1 | AD | 8102501
node_8102501_200840912 |  | 42.20075552540151 | -76.00508046363967 | PQ | 2771.281 | False | -1 | AN | 8102501
node_8102501_200840914 |  | 42.20090959725353 | -76.00430513454616 | PQ | 2771.281 | False | -1 | AN | 8102501
node_8102501_200840915 |  | 42.19127916565365 | -76.05663262351915 | PQ | 2771.281 | False | -1 | AD | 8102501
node_8102501_200840916 |  | 42.19135116591629 | -76.05528432169812 | PQ | 2771.281 | False | -1 | AD | 8102501
node_8102501_200840917 |  | 42.19199821510584 | -76.05363696328259 | PQ | 2771.281 | False | -1 | AD | 8102501
node_8102501_200840918 |  | 42.19244271750716 | -76.05254561691396 | PQ | 2771.281 | False | -1 | AD | 8102501
node_8102501_200840919 |  | 42.19295027457605 | -76.05160800857635 | PQ | 2771.281 | False | -1 | AD | 8102501
node_8102501_200840920 |  | 42.193392429648846 | -76.05081031253775 | PQ | 2771.281 | False | -1 | AN | 8102501
node_8102501_200841011 |  | 42.16901908490922 | -76.07597918641574 | PQ | 2771.281 | False | -1 | AD | 8102501
node_8102501_200841012 |  | 42.1690046859523 | -76.07680802649458 | PQ | 2771.281 | False | -1 | AN | 8102501
node_8102501_200841019 |  | 42.169430595977815 | -76.0768017565974 | PQ | 2771.281 | False | -1 | AD | 8102501
node_8102501_200841022 |  | 42.170201220921534 | -76.07670855274965 | PQ | 2771.281 | False | -1 | AN | 8102501
node_8102501_200841023 |  | 42.17057688387366 | -76.0766248412523 | PQ | 2771.281 | False | -1 | AD | 8102501
node_8102501_200841024 |  | 42.170816820838986 | -76.07655015795035 | PQ | 2771.281 | False | -1 | AD | 8102501
node_8102501_200841025 |  | 42.17134765124571 | -76.07638107617217 | PQ | 2771.281 | False | -1 | AN | 8102501
node_8102501_200841174 |  | 42.19406759747865 | -76.02010267693008 | PQ | 2771.281 | False | -1 | AN | 8102501
node_8102501_200841175 |  | 42.20183862441847 | -76.02669117847768 | PQ | 2771.281 | False | -1 | AD | 8102501
node_8102501_200841176 |  | 42.201117961691466 | -76.02661846593223 | PQ | 2771.281 | False | -1 | AD | 8102501
node_8102501_200841177 |  | 42.19365523731806 | -76.0224577575988 | PQ | 2771.281 | False | -1 | AN | 8102501
node_8102501_200841178 |  | 42.19304381164644 | -76.02187936719314 | PQ | 2771.281 | False | -1 | AD | 8102501
node_8102501_200841179 |  | 42.193101385562095 | -76.02169467534935 | PQ | 2771.281 | False | -1 | AN | 8102501
node_8102501_200841180 |  | 42.192342486305 | -76.02156419833251 | PQ | 2771.281 | False | -1 | AN | 8102501
node_8102501_200841181 |  | 42.200224966156426 | -76.02659873173523 | PQ | 2771.281 | False | -1 | AD | 8102501
node_8102501_200841182 |  | 42.199270301891076 | -76.02649578443683 | PQ | 2771.281 | False | -1 | AD | 8102501
node_8102501_200841183 |  | 42.1982245875732 | -76.02645214245227 | PQ | 2771.281 | False | -1 | AD | 8102501
node_8102501_200841184 |  | 42.197685942781064 | -76.02638237082341 | PQ | 2771.281 | False | -1 | AN | 8102501
node_8102501_200841185 |  | 42.19712832763023 | -76.02637214799955 | PQ | 2771.281 | False | -1 | AN | 8102501
node_8102501_200841186 |  | 42.19708661530095 | -76.02722445453823 | PQ | 2771.281 | False | -1 | AD | 8102501
node_8102501_200841187 |  | 42.19703445914006 | -76.02816169383456 | PQ | 2771.281 | False | -1 | AN | 8102501
node_8102501_200841188 |  | 42.19734796034073 | -76.02923254129178 | PQ | 2771.281 | False | -1 | AD | 8102501
node_8102501_200841189 |  | 42.19689961237434 | -76.02956903845553 | PQ | 2771.281 | False | -1 | AN | 8102501
node_8102501_200841190 |  | 42.19670082076396 | -76.0258990066446 | PQ | 2771.281 | False | -1 | AD | 8102501
node_8102501_200841191 |  | 42.19635085243137 | -76.02551571732948 | PQ | 2771.281 | False | -1 | AN | 8102501
node_8102501_200841192 |  | 42.19582067116918 | -76.02494735952023 | PQ | 2771.281 | False | -1 | AD | 8102501
node_8102501_200841193 |  | 42.195328567574705 | -76.02439610696442 | PQ | 2771.281 | False | -1 | AN | 8102501
node_8102501_200841194 |  | 42.19423752270002 | -76.02415868026335 | PQ | 2771.281 | False | -1 | AD | 8102501
node_8102501_200841195 |  | 42.194011488931444 | -76.02312734685475 | PQ | 2771.281 | False | -1 | AD | 8102501
node_8102501_200841251 |  | 42.18445618280057 | -76.06005864675882 | PQ | 2771.281 | False | -1 | AD | 8102501
node_8102501_200841252 |  | 42.18414817878586 | -76.05976446379191 | PQ | 2771.281 | False | -1 | AD | 8102501
node_8102501_200841253 |  | 42.18345508141981 | -76.05943456752111 | PQ | 2771.281 | False | -1 | AN | 8102501
node_8102501_200841254 |  | 42.187691990244666 | -76.04797774191427 | PQ | 2771.281 | False | -1 | AD | 8102501
node_8102501_200841255 |  | 42.187918889539276 | -76.04719126929596 | PQ | 2771.281 | False | -1 | AD | 8102501
node_8102501_200841256 |  | 42.18801874549756 | -76.046747746357 | PQ | 2771.281 | False | -1 | AN | 8102501
node_8102501_200841257 |  | 42.18818003189257 | -76.04621017115578 | PQ | 2771.281 | False | -1 | AD | 8102501
node_8102501_200841258 |  | 42.18837242244488 | -76.04550798832632 | PQ | 2771.281 | False | -1 | AD | 8102501
node_8102501_200841259 |  | 42.188321857646734 | -76.04466045269243 | PQ | 2771.281 | False | -1 | AD | 8102501
node_8102501_200841260 |  | 42.18825443700288 | -76.04392662362223 | PQ | 2771.281 | False | -1 | AD | 8102501
node_8102501_200841261 |  | 42.18821909834162 | -76.04310850095865 | PQ | 2771.281 | False | -1 | AD | 8102501
node_8102501_200841263 |  | 42.188065171656945 | -76.04088521368082 | PQ | 2771.281 | False | -1 | AD | 8102501
node_8102501_200841264 |  | 42.18797699208318 | -76.03950891798634 | PQ | 2771.281 | False | -1 | AD | 8102501
node_8102501_200841265 |  | 42.18888965642357 | -76.03933051506249 | PQ | 2771.281 | False | -1 | AD | 8102501
node_8102501_200841266 |  | 42.18979236995351 | -76.0391966748241 | PQ | 2771.281 | False | -1 | AD | 8102501
node_8102501_200841273 |  | 42.18487690788687 | -76.05124843682133 | PQ | 2771.281 | False | -1 | AD | 8102501
node_8102501_200841274 |  | 42.18438138875134 | -76.05191833424577 | PQ | 2771.281 | False | -1 | AN | 8102501
node_8102501_200841275 |  | 42.18633939216573 | -76.05014589746878 | PQ | 2771.281 | False | -1 | AN | 8102501
node_8102501_200841276 |  | 42.18703299076996 | -76.04902759206412 | PQ | 2771.281 | False | -1 | AN | 8102501
node_8102501_200841382 |  | 42.18620459470212 | -76.08538870417073 | PQ | 2771.281 | False | -1 | AN | 8102501
node_8102501_200841383 |  | 42.182383075378986 | -76.06837936719319 | PQ | 2771.281 | False | -1 | AN | 8102501
node_8102501_200841384 |  | 42.181915466719225 | -76.06891708696728 | PQ | 2771.281 | False | -1 | AN | 8102501
node_8102501_200841388 |  | 42.18247121934567 | -76.06905566386948 | PQ | 2771.281 | False | -1 | AD | 8102501
node_8102501_200841389 |  | 42.18261034991748 | -76.07017208982681 | PQ | 2771.281 | False | -1 | AD | 8102501
node_8102501_200841390 |  | 42.18352155710644 | -76.0798904114315 | PQ | 2771.281 | False | -1 | AD | 8102501
node_8102501_200841392 |  | 42.183820796300495 | -76.07982931417496 | PQ | 2771.281 | False | -1 | AN | 8102501
node_8102501_200841393 |  | 42.18398073784335 | -76.08085880618172 | PQ | 2771.281 | False | -1 | AD | 8102501
node_8102501_200841395 |  | 42.18431687145433 | -76.08257729064567 | PQ | 2771.281 | False | -1 | AD | 8102501
node_8102501_200841396 |  | 42.18443778489422 | -76.08341001897385 | PQ | 2771.281 | False | -1 | AD | 8102501
node_8102501_200841397 |  | 42.184646861473844 | -76.08453470841218 | PQ | 2771.281 | False | -1 | AD | 8102501
node_8102501_200841398 |  | 42.18413290334687 | -76.08525143603346 | PQ | 2771.281 | False | -1 | AD | 8102501
node_8102501_200841399 |  | 42.184026854495 | -76.08542507946619 | PQ | 2771.281 | False | -1 | AN | 8102501
node_8102501_200841400 |  | 42.18492542664718 | -76.08580302338959 | PQ | 2771.281 | False | -1 | AN | 8102501
node_8102501_200841402 |  | 42.185766797388595 | -76.08644876192623 | PQ | 2771.281 | False | -1 | AD | 8102501
node_8102501_200841403 |  | 42.186164476474595 | -76.08672604888989 | PQ | 2771.281 | False | -1 | AN | 8102501
node_8102501_200841404 |  | 42.18276990526042 | -76.07137964615255 | PQ | 2771.281 | False | -1 | AD | 8102501
node_8102501_200841407 |  | 42.188440305980826 | -76.08849667470142 | PQ | 2771.281 | False | -1 | AD | 8102501
node_8102501_200841408 |  | 42.18916382275255 | -76.08909844406229 | PQ | 2771.281 | False | -1 | AD | 8102501
node_8102501_200841409 |  | 42.18915656712445 | -76.08994174523286 | PQ | 2771.281 | False | -1 | AD | 8102501
node_8102501_200841410 |  | 42.18911576414531 | -76.09099828758485 | PQ | 2771.281 | False | -1 | AN | 8102501
node_8102501_200841411 |  | 42.1884260768423 | -76.09094889692638 | PQ | 2771.281 | False | -1 | AD | 8102501
node_8102501_200841412 |  | 42.189819190304696 | -76.09115221584332 | PQ | 2771.281 | False | -1 | AN | 8102501
node_8102501_200841413 |  | 42.191357221859555 | -76.09084096186389 | PQ | 2771.281 | False | -1 | AD | 8102501
node_8102501_200841414 |  | 42.182921785907276 | -76.07245111755584 | PQ | 2771.281 | False | -1 | AD | 8102501
node_8102501_200841415 |  | 42.19200084181303 | -76.09087571261682 | PQ | 2771.281 | False | -1 | AN | 8102501
node_8102501_200841417 |  | 42.192563655598114 | -76.09090517504629 | PQ | 2771.281 | False | -1 | AD | 8102501
node_8102501_200841418 |  | 42.19336055856975 | -76.09099575375505 | PQ | 2771.281 | False | -1 | AN | 8102501
node_8102501_200841419 |  | 42.18306880207867 | -76.073682456119 | PQ | 2771.281 | False | -1 | AN | 8102501
node_8102501_200841421 |  | 42.18319251204415 | -76.07453505560797 | PQ | 2771.281 | False | -1 | AD | 8102501
node_8102501_200841422 |  | 42.18318524546004 | -76.07579764854329 | PQ | 2771.281 | False | -1 | AN | 8102501
node_8102501_200841423 |  | 42.18306417315777 | -76.07681479859227 | PQ | 2771.281 | False | -1 | AD | 8102501
node_8102501_200841424 |  | 42.1832968134099 | -76.07766659532133 | PQ | 2771.281 | False | -1 | AN | 8102501
node_8102501_200841426 |  | 42.183422440679905 | -76.0786499153183 | PQ | 2771.281 | False | -1 | AN | 8102501
node_8102501_200841684 |  | 42.16289595929013 | -76.07476665373957 | PQ | 2771.281 | False | -1 | AD | 8102501
node_8102501_200841685 |  | 42.17790344675825 | -76.07186040041059 | PQ | 2771.281 | False | -1 | AD | 8102501
node_8102501_200841686 |  | 42.17799498709293 | -76.0719707475573 | PQ | 2771.281 | False | -1 | AN | 8102501
node_8102501_200841687 |  | 42.17767240882488 | -76.0720531122442 | PQ | 2771.281 | False | -1 | AN | 8102501
node_8102501_200841688 |  | 42.177433638676305 | -76.07222803020095 | PQ | 2771.281 | False | -1 | AD | 8102501
node_8102501_200841689 |  | 42.17751710715896 | -76.07328039515785 | PQ | 2771.281 | False | -1 | AN | 8102501
node_8102501_200841690 |  | 42.1779439183176 | -76.07107318970974 | PQ | 2771.281 | False | -1 | AD | 8102501
node_8102501_200841692 |  | 42.17795583025667 | -76.06991913676023 | PQ | 2771.281 | False | -1 | AN | 8102501
node_8102501_200841693 |  | 42.177985082845595 | -76.06918263689646 | PQ | 2771.281 | False | -1 | AD | 8102501
node_8102501_200841694 |  | 42.17779477941621 | -76.06870262072098 | PQ | 2771.281 | False | -1 | AD | 8102501
node_8102501_200841695 |  | 42.177278495872756 | -76.06859042836788 | PQ | 2771.281 | False | -1 | AD | 8102501
node_8102501_200841696 |  | 42.177288112524415 | -76.0683803259396 | PQ | 2771.281 | False | -1 | AD | 8102501
node_8102501_200841697 |  | 42.17731597643707 | -76.06756951181515 | PQ | 2771.281 | False | -1 | AN | 8102501
node_8102501_200841698 |  | 42.176903525889266 | -76.06858688633253 | PQ | 2771.281 | False | -1 | AN | 8102501
node_8102501_200841725 |  | 42.17132051864778 | -76.07667724891834 | PQ | 2771.281 | False | -1 | AD | 8102501
node_8102501_200841726 |  | 42.17144451073093 | -76.07734949755424 | PQ | 2771.281 | False | -1 | AD | 8102501
node_8102501_200841727 |  | 42.17156138961431 | -76.07815125685144 | PQ | 2771.281 | False | -1 | AN | 8102501
node_8102501_200841755 |  | 42.19102654982744 | -76.06170127611963 | PQ | 2771.281 | False | -1 | AN | 8102501
node_8102501_200841758 |  | 42.19092333584725 | -76.06181229286702 | PQ | 2771.281 | False | -1 | AD | 8102501
node_8102501_200841759 |  | 42.1906703201261 | -76.06211256691729 | PQ | 2771.281 | False | -1 | AN | 8102501
node_8102501_200841760 |  | 42.18998639843167 | -76.06292645511753 | PQ | 2771.281 | False | -1 | AN | 8102501
node_8102501_200841761 |  | 42.189217953737085 | -76.06384465644938 | PQ | 2771.281 | False | -1 | AD | 8102501
node_8102501_200841762 |  | 42.15790398855623 | -76.07391188565752 | PQ | 2771.281 | False | -1 | AN | 8102501
node_8102501_200841763 |  | 42.15829980785684 | -76.07392400695147 | PQ | 2771.281 | False | -1 | AD | 8102501
node_8102501_200841765 |  | 42.158925531142145 | -76.07397942782052 | PQ | 2771.281 | False | -1 | AD | 8102501
node_8102501_200841767 |  | 42.159523313822625 | -76.07395063118719 | PQ | 2771.281 | False | -1 | AN | 8102501
node_8102501_200841768 |  | 42.160130915841236 | -76.0740681232774 | PQ | 2771.281 | False | -1 | AN | 8102501
node_8102501_200841776 |  | 42.157584184901715 | -76.07389527880001 | PQ | 2771.281 | False | -1 | AD | 8102501
node_8102501_200841777 |  | 42.164918638863895 | -76.08028541495379 | PQ | 2771.281 | False | -1 | AN | 8102501
node_8102501_200841778 |  | 42.16470019214321 | -76.07649972104082 | PQ | 2771.281 | False | -1 | AD | 8102501
node_8102501_200841779 |  | 42.16469994289362 | -76.07739817295746 | PQ | 2771.281 | False | -1 | AN | 8102501
node_8102501_200841780 |  | 42.16466252806546 | -76.07812117428045 | PQ | 2771.281 | False | -1 | AD | 8102501
node_8102501_200841781 |  | 42.16463375206366 | -76.07886996664288 | PQ | 2771.281 | False | -1 | AD | 8102501
node_8102501_200841782 |  | 42.16475026392018 | -76.0795282145375 | PQ | 2771.281 | False | -1 | AN | 8102501
node_8102501_200841913 |  | 42.173560771199185 | -76.07394859194878 | PQ | 2771.281 | False | -1 | AD | 8102501
node_8102501_200841914 |  | 42.17362660869731 | -76.07513256006911 | PQ | 2771.281 | False | -1 | AN | 8102501
node_8102501_200841915 |  | 42.17306698859375 | -76.07542982091637 | PQ | 2771.281 | False | -1 | AN | 8102501
node_8102501_200841917 |  | 42.17426758824856 | -76.07493013902578 | PQ | 2771.281 | False | -1 | AN | 8102501
node_8102501_200841925 |  | 42.19470876602135 | -76.04876588472968 | PQ | 2771.281 | False | -1 | AD | 8102501
node_8102501_200841926 |  | 42.195407182537934 | -76.04884521338629 | PQ | 2771.281 | False | -1 | AN | 8102501
node_8102501_200841927 |  | 42.19635332849321 | -76.048900839701 | PQ | 2771.281 | False | -1 | AD | 8102501
node_8102501_200841928 |  | 42.197346908562245 | -76.0489778970417 | PQ | 2771.281 | False | -1 | AN | 8102501
node_8102501_200841929 |  | 42.19852585911005 | -76.04910692832982 | PQ | 2771.281 | False | -1 | AN | 8102501
node_8102501_200841930 |  | 42.19969571341742 | -76.04920703362993 | PQ | 2771.281 | False | -1 | AN | 8102501
node_8102501_200841949 |  | 42.19461287614442 | -76.00987148306251 | PQ | 2771.281 | False | -1 | AN | 8102501
node_8102501_200841950 |  | 42.20080597516137 | -76.00726313354961 | PQ | 2771.281 | False | -1 | AD | 8102501
node_8102501_200841951 |  | 42.19465019784635 | -76.00910487780045 | PQ | 2771.281 | False | -1 | AN | 8102501
node_8102501_200841952 |  | 42.19391143850371 | -76.00926216167137 | PQ | 2771.281 | False | -1 | AN | 8102501
node_8102501_200841953 |  | 42.20006186106112 | -76.0075859153133 | PQ | 2771.281 | False | -1 | AD | 8102501
node_8102501_200841954 |  | 42.199505366163926 | -76.00789418272157 | PQ | 2771.281 | False | -1 | AD | 8102501
node_8102501_200841955 |  | 42.198960969458234 | -76.00797270861828 | PQ | 2771.281 | False | -1 | AD | 8102501
node_8102501_200841956 |  | 42.199082729251124 | -76.00888146325431 | PQ | 2771.281 | False | -1 | AD | 8102501
node_8102501_200841957 |  | 42.19906040908754 | -76.00970191810659 | PQ | 2771.281 | False | -1 | AN | 8102501
node_8102501_200841958 |  | 42.198317883611026 | -76.00834241949708 | PQ | 2771.281 | False | -1 | AD | 8102501
node_8102501_200841959 |  | 42.19747999414682 | -76.00863706281446 | PQ | 2771.281 | False | -1 | AD | 8102501
node_8102501_200841960 |  | 42.19676311398773 | -76.00864149891889 | PQ | 2771.281 | False | -1 | AN | 8102501
node_8102501_200841961 |  | 42.1960398902897 | -76.00883584670869 | PQ | 2771.281 | False | -1 | AN | 8102501
node_8102501_200841963 |  | 42.19599621409279 | -76.01008512752615 | PQ | 2771.281 | False | -1 | AN | 8102501
node_8102501_200841964 |  | 42.19599587171698 | -76.01103643985019 | PQ | 2771.281 | False | -1 | AN | 8102501
node_8102501_200841965 |  | 42.19623454052232 | -76.01209079078181 | PQ | 2771.281 | False | -1 | AD | 8102501
node_8102501_200841966 |  | 42.19650101846019 | -76.012947423093 | PQ | 2771.281 | False | -1 | AN | 8102501
node_8102501_200841967 |  | 42.19540014876936 | -76.00892362526919 | PQ | 2771.281 | False | -1 | AN | 8102501
node_8102501_200842039 |  | 42.20000048540451 | -76.03436737783116 | PQ | 2771.281 | False | -1 | AD | 8102501
node_8102501_200842040 |  | 42.19943267293265 | -76.03336830700027 | PQ | 2771.281 | False | -1 | AD | 8102501
node_8102501_200842041 |  | 42.19892925450251 | -76.0322561877927 | PQ | 2771.281 | False | -1 | AD | 8102501
node_8102501_200842042 |  | 42.198835999549786 | -76.03230021023217 | PQ | 2771.281 | False | -1 | AD | 8102501
node_8102501_200842043 |  | 42.198264555155376 | -76.03251020993763 | PQ | 2771.281 | False | -1 | AN | 8102501
node_8102501_200842044 |  | 42.197836618265086 | -76.03198619414997 | PQ | 2771.281 | False | -1 | AN | 8102501
node_8102501_200842045 |  | 42.198723270261176 | -76.03108822921564 | PQ | 2771.281 | False | -1 | AN | 8102501
node_8102501_200842057 |  | 42.18719726816002 | -76.03950085234192 | PQ | 2771.281 | False | -1 | AD | 8102501
node_8102501_200842058 |  | 42.186438472985174 | -76.03947170949459 | PQ | 2771.281 | False | -1 | AD | 8102501
node_8102501_200842059 |  | 42.18570419465709 | -76.03947584503963 | PQ | 2771.281 | False | -1 | AN | 8102501
node_8102501_200842247 |  | 42.19112493767826 | -76.06595609378354 | PQ | 2771.281 | False | -1 | AD | 8102501
node_8102501_200842248 |  | 42.19081221709444 | -76.06673741504214 | PQ | 2771.281 | False | -1 | AD | 8102501
node_8102501_200842249 |  | 42.19087806554858 | -76.06769616525997 | PQ | 2771.281 | False | -1 | AD | 8102501
node_8102501_200842250 |  | 42.19085815844968 | -76.06851986158823 | PQ | 2771.281 | False | -1 | AN | 8102501
node_8102501_200842251 |  | 42.191480184076276 | -76.06814544828654 | PQ | 2771.281 | False | -1 | AN | 8102501
node_8102501_200842305 |  | 42.18798481468561 | -76.04618801346089 | PQ | 2771.281 | False | -1 | AN | 8102501
node_8102501_200842306 |  | 42.187096669930995 | -76.04615341869449 | PQ | 2771.281 | False | -1 | AD | 8102501
node_8102501_200842307 |  | 42.186211549039506 | -76.04616659765311 | PQ | 2771.281 | False | -1 | AN | 8102501
node_8102501_200842309 |  | 42.18532423420384 | -76.04606298455859 | PQ | 2771.281 | False | -1 | AD | 8102501
node_8102501_200842310 |  | 42.18490036473814 | -76.04625088744196 | PQ | 2771.281 | False | -1 | AD | 8102501
node_8102501_200842311 |  | 42.184621227112444 | -76.04602301396407 | PQ | 2771.281 | False | -1 | AD | 8102501
node_8102501_200842312 |  | 42.18381133851121 | -76.04624163477816 | PQ | 2771.281 | False | -1 | AD | 8102501
node_8102501_200842313 |  | 42.18311578699538 | -76.04699408711697 | PQ | 2771.281 | False | -1 | AN | 8102501
node_8102501_200842327 |  | 42.156790398919426 | -76.07491263809919 | PQ | 2771.281 | False | -1 | ABCN | 8102501
node_8102501_200842328 |  | 42.157174029641325 | -76.0749585704224 | PQ | 2771.281 | False | -1 | ABCN | 8102501
node_8102501_200842329 |  | 42.15765556067089 | -76.07499900136737 | PQ | 2771.281 | False | -1 | ABCD | 8102501
node_8102501_200842330 |  | 42.1581315945145 | -76.07505865289521 | PQ | 2771.281 | False | -1 | ABCN | 8102501
node_8102501_200842331 |  | 42.15859260216872 | -76.07510593202885 | PQ | 2771.281 | False | -1 | ABCD | 8102501
node_8102501_200842332 |  | 42.15920748446648 | -76.0751680108591 | PQ | 2771.281 | False | -1 | ABCD | 8102501
node_8102501_200842333 |  | 42.15982170666369 | -76.0752327110238 | PQ | 2771.281 | False | -1 | ABCD | 8102501
node_8102501_200842334 |  | 42.16029537674473 | -76.07528703237813 | PQ | 2771.281 | False | -1 | ABCD | 8102501
node_8102501_200842335 |  | 42.16097603080446 | -76.07532489905691 | PQ | 2771.281 | False | -1 | ABCD | 8102501
node_8102501_200842336 |  | 42.161504670006025 | -76.07542812408741 | PQ | 2771.281 | False | -1 | ABCD | 8102501
node_8102501_200842337 |  | 42.16187040132075 | -76.07546556465667 | PQ | 2771.281 | False | -1 | ABCN | 8102501
node_8102501_200842338 |  | 42.16238765721149 | -76.07553460961661 | PQ | 2771.281 | False | -1 | ABCD | 8102501
node_8102501_200842339 |  | 42.16286559466459 | -76.07558952448062 | PQ | 2771.281 | False | -1 | ABCN | 8102501
node_8102501_200842340 |  | 42.16337546893294 | -76.07564255989729 | PQ | 2771.281 | False | -1 | ABCD | 8102501
node_8102501_200842341 |  | 42.16388325333936 | -76.07567652310853 | PQ | 2771.281 | False | -1 | ABCN | 8102501
node_8102501_200842342 |  | 42.16449367927362 | -76.075790172604 | PQ | 2771.281 | False | -1 | ABCN | 8102501
node_8102501_200842343 |  | 42.16508418715296 | -76.07582384286493 | PQ | 2771.281 | False | -1 | ABCD | 8102501
node_8102501_200842344 |  | 42.16553195444997 | -76.07590646245666 | PQ | 2771.281 | False | -1 | ABCD | 8102501
node_8102501_200842345 |  | 42.16605166996851 | -76.07589986156368 | PQ | 2771.281 | False | -1 | ABCN | 8102501
node_8102501_200842349 |  | 42.1673331113988 | -76.07496928022856 | PQ | 2771.281 | False | -1 | AD | 8102501
node_8102501_200842350 |  | 42.1678318050428 | -76.07580611746994 | PQ | 2771.281 | False | -1 | ABCD | 8102501
node_8102501_200842351 |  | 42.168472557256514 | -76.0754769212362 | PQ | 2771.281 | False | -1 | ABCD | 8102501
node_8102501_200842352 |  | 42.16906631907552 | -76.0751945095447 | PQ | 2771.281 | False | -1 | ABCD | 8102501
node_8102501_200842353 |  | 42.1729239795888 | -76.07325444432736 | PQ | 2771.281 | False | -1 | ABCN | 8102501
node_8102501_200842354 |  | 42.17356002345043 | -76.0729247535022 | PQ | 2771.281 | False | -1 | ABCD | 8102501
node_8102501_200842355 |  | 42.17417477701488 | -76.07263098523117 | PQ | 2771.281 | False | -1 | ABCD | 8102501
node_8102501_200842356 |  | 42.17483728241786 | -76.07227926606582 | PQ | 2771.281 | False | -1 | ABCD | 8102501
node_8102501_200842357 |  | 42.17550015210869 | -76.07195762947146 | PQ | 2771.281 | False | -1 | ABCD | 8102501
node_8102501_200842358 |  | 42.176158097065915 | -76.07162123883506 | PQ | 2771.281 | False | -1 | ABCD | 8102501
node_8102501_200842359 |  | 42.17674761616392 | -76.07134408503063 | PQ | 2771.281 | False | -1 | ABCD | 8102501
node_8102501_200842360 |  | 42.17735421022815 | -76.07106355278647 | PQ | 2771.281 | False | -1 | ABCD | 8102501
node_8102501_200842361 |  | 42.17794308839865 | -76.07076663054409 | PQ | 2771.281 | False | -1 | ABCD | 8102501
node_8102501_200842362 |  | 42.178464107684256 | -76.07051582324328 | PQ | 2771.281 | False | -1 | ABCD | 8102501
node_8102501_200842363 |  | 42.17879550829209 | -76.07011992565192 | PQ | 2771.281 | False | -1 | ABCN | 8102501
node_8102501_200842364 |  | 42.17916252420084 | -76.06973891906637 | PQ | 2771.281 | False | -1 | ABCN | 8102501
node_8102501_200842365 |  | 42.179543799377186 | -76.06938109359946 | PQ | 2771.281 | False | -1 | ABCN | 8102501
node_8102501_200842366 |  | 42.18000528635753 | -76.06893201982311 | PQ | 2771.281 | False | -1 | ABCN | 8102501
node_8102501_200842367 |  | 42.180460750262675 | -76.06847273463656 | PQ | 2771.281 | False | -1 | ABCN | 8102501
node_8102501_200842368 |  | 42.180958055230406 | -76.06796228587156 | PQ | 2771.281 | False | -1 | ABCN | 8102501
node_8102501_200842369 |  | 42.18147170932766 | -76.06767720719102 | PQ | 2771.281 | False | -1 | ABCD | 8102501
node_8102501_200842370 |  | 42.181891900307704 | -76.06741140235704 | PQ | 2771.281 | False | -1 | ABCD | 8102501
node_8102501_200842371 |  | 42.182339204712626 | -76.06717343160543 | PQ | 2771.281 | False | -1 | ABCD | 8102501
node_8102501_200842372 |  | 42.182992356408555 | -76.06677665135865 | PQ | 2771.281 | False | -1 | ABCD | 8102501
node_8102501_200842373 |  | 42.1835027812172 | -76.066454721814 | PQ | 2771.281 | False | -1 | ABCD | 8102501
node_8102501_200842374 |  | 42.184612938878914 | -76.0660089732137 | PQ | 2771.281 | False | -1 | ABCD | 8102501
node_8102501_200842375 |  | 42.185164177622724 | -76.06577849742413 | PQ | 2771.281 | False | -1 | ABCD | 8102501
node_8102501_200842376 |  | 42.18571563548705 | -76.0656009467193 | PQ | 2771.281 | False | -1 | ABCD | 8102501
node_8102501_200842377 |  | 42.18623401710944 | -76.06540655327491 | PQ | 2771.281 | False | -1 | ABCD | 8102501
node_8102501_200842378 |  | 42.18694495088552 | -76.06517210553592 | PQ | 2771.281 | False | -1 | ABCD | 8102501
node_8102501_200842379 |  | 42.18769704371157 | -76.06495950351876 | PQ | 2771.281 | False | -1 | ABCD | 8102501
node_8102501_200842380 |  | 42.1882537221222 | -76.06472887554723 | PQ | 2771.281 | False | -1 | ABCN | 8102501
node_8102501_200842381 |  | 42.1887797044875 | -76.06458433691633 | PQ | 2771.281 | False | -1 | ABCD | 8102501
node_8102501_200842387 |  | 42.192373549377194 | -76.06333266684193 | PQ | 2771.281 | False | -1 | ABCD | 8102501
node_8102501_200842388 |  | 42.19311193073694 | -76.06309585647784 | PQ | 2771.281 | False | -1 | ABCD | 8102501
node_8102501_200842389 |  | 42.19378013875135 | -76.06286073533364 | PQ | 2771.281 | False | -1 | ABCN | 8102501
node_8102501_200842390 |  | 42.19454085944773 | -76.06259566477766 | PQ | 2771.281 | False | -1 | ABCN | 8102501
node_8102501_200842391 |  | 42.19501311894045 | -76.06243629981829 | PQ | 2771.281 | False | -1 | ABCN | 8102501
node_8102501_200842392 |  | 42.19546332669221 | -76.06229305473414 | PQ | 2771.281 | False | -1 | ABCD | 8102501
node_8102501_200842394 |  | 42.19593567657215 | -76.06212525128451 | PQ | 2771.281 | False | -1 | ABCN | 8102501
node_8102501_200842396 |  | 42.19644169431941 | -76.06187019810673 | PQ | 2771.281 | False | -1 | ABCD | 8102501
node_8102501_200842398 |  | 42.19700265105812 | -76.06156878269168 | PQ | 2771.281 | False | -1 | ABCD | 8102501
node_8102501_200842399 |  | 42.197708514933254 | -76.06119253559726 | PQ | 2771.281 | False | -1 | ABCD | 8102501
node_8102501_200842538 |  | 42.16341037757019 | -76.07453285277394 | PQ | 2771.281 | False | -1 | AN | 8102501
node_8102501_200842550 |  | 42.156777657061404 | -76.07506497225152 | PQ | 2771.281 | False | -1 | AD | 8102501
node_8102501_200842551 |  | 42.15686507245237 | -76.07604707859727 | PQ | 2771.281 | False | -1 | AD | 8102501
node_8102501_200842559 |  | 42.16230964209067 | -76.07673984516731 | PQ | 2771.281 | False | -1 | AN | 8102501
node_8102501_200842560 |  | 42.16337772861326 | -76.07489138588703 | PQ | 2771.281 | False | -1 | AN | 8102501
node_8102501_200842565 |  | 42.164766100855495 | -76.07580931709587 | PQ | 2771.281 | False | -1 | ABCD | 8102501
node_8102501_200842567 |  | 42.167415317199485 | -76.0738647853377 | PQ | 2771.281 | False | -1 | AD | 8102501
node_8102501_200842568 |  | 42.16753125386465 | -76.07265628928829 | PQ | 2771.281 | False | -1 | AD | 8102501
node_8102501_200842569 |  | 42.16762701226927 | -76.07072298475498 | PQ | 2771.281 | False | -1 | AN | 8102501
node_8102501_200842576 |  | 42.18423044210569 | -76.06725836055854 | PQ | 2771.281 | False | -1 | AN | 8102501
node_8102501_200842577 |  | 42.184748374531026 | -76.06697783972803 | PQ | 2771.281 | False | -1 | AD | 8102501
node_8102501_200842578 |  | 42.184961912952154 | -76.06795395771323 | PQ | 2771.281 | False | -1 | AD | 8102501
node_8102501_200842579 |  | 42.18497818265049 | -76.06919191999664 | PQ | 2771.281 | False | -1 | AN | 8102501
node_8102501_200842582 |  | 42.186680554592556 | -76.06647872471527 | PQ | 2771.281 | False | -1 | AD | 8102501
node_8102501_200842583 |  | 42.18682126283209 | -76.06656589835244 | PQ | 2771.281 | False | -1 | AN | 8102501
node_8102501_200842584 |  | 42.18700490225878 | -76.06739761467053 | PQ | 2771.281 | False | -1 | AN | 8102501
node_8102501_200842619 |  | 42.16149411935317 | -76.07487171256281 | PQ | 2771.281 | False | -1 | AN | 8102501
node_8102501_200842620 |  | 42.16159024204565 | -76.0740206082617 | PQ | 2771.281 | False | -1 | AD | 8102501
node_8102501_200842621 |  | 42.161665564723116 | -76.07326801135001 | PQ | 2771.281 | False | -1 | AN | 8102501
node_8102501_200842623 |  | 42.167640247148455 | -76.0698982193484 | PQ | 2771.281 | False | -1 | AD | 8102501
node_8102501_200842624 |  | 42.168480588023435 | -76.06985811179011 | PQ | 2771.281 | False | -1 | AN | 8102501
node_8102501_200842626 |  | 42.16938221416782 | -76.06959893448094 | PQ | 2771.281 | False | -1 | AD | 8102501
node_8102501_200842627 |  | 42.17030047155938 | -76.06934153770081 | PQ | 2771.281 | False | -1 | AN | 8102501
node_8102501_200842628 |  | 42.16707530241636 | -76.07015899456827 | PQ | 2771.281 | False | -1 | AD | 8102501
node_8102501_200842629 |  | 42.16145855883238 | -76.06943865642975 | PQ | 2771.281 | False | -1 | AD | 8102501
node_8102501_200842630 |  | 42.16058501024315 | -76.06894813208922 | PQ | 2771.281 | False | -1 | AD | 8102501
node_8102501_200842631 |  | 42.15975153605735 | -76.06849877677622 | PQ | 2771.281 | False | -1 | AD | 8102501
node_8102501_200842632 |  | 42.15989209912954 | -76.06785855864055 | PQ | 2771.281 | False | -1 | AN | 8102501
node_8102501_200842633 |  | 42.158873665315944 | -76.06802881602445 | PQ | 2771.281 | False | -1 | AD | 8102501
node_8102501_200842634 |  | 42.15803930095305 | -76.06748728028747 | PQ | 2771.281 | False | -1 | AD | 8102501
node_8102501_200842635 |  | 42.15781052543901 | -76.06663431556177 | PQ | 2771.281 | False | -1 | AN | 8102501
node_8102501_200842636 |  | 42.15798375664117 | -76.06578641849569 | PQ | 2771.281 | False | -1 | AN | 8102501
node_8102501_200842637 |  | 42.15846862651961 | -76.0657288176199 | PQ | 2771.281 | False | -1 | AN | 8102501
node_8102501_200842639 |  | 42.159206125919276 | -76.06512349481004 | PQ | 2771.281 | False | -1 | AN | 8102501
node_8102501_200842640 |  | 42.16657863837613 | -76.07008264106919 | PQ | 2771.281 | False | -1 | AD | 8102501
node_8102501_200842643 |  | 42.165262334871706 | -76.07003558640395 | PQ | 2771.281 | False | -1 | AD | 8102501
node_8102501_200842644 |  | 42.164757316861795 | -76.07005810553102 | PQ | 2771.281 | False | -1 | AN | 8102501
node_8102501_200842645 |  | 42.16435214933216 | -76.07001659409404 | PQ | 2771.281 | False | -1 | AD | 8102501
node_8102501_200842646 |  | 42.16363782192708 | -76.0698420299604 | PQ | 2771.281 | False | -1 | AD | 8102501
node_8102501_200842647 |  | 42.16310468527693 | -76.06992750296405 | PQ | 2771.281 | False | -1 | AN | 8102501
node_8102501_200842648 |  | 42.1623168703287 | -76.0699092791731 | PQ | 2771.281 | False | -1 | AN | 8102501
node_8102501_200842650 |  | 42.1885357904848 | -76.0663080678537 | PQ | 2771.281 | False | -1 | AN | 8102501
node_8102501_200842651 |  | 42.188936298964464 | -76.06632923636577 | PQ | 2771.281 | False | -1 | AD | 8102501
node_8102501_200842652 |  | 42.189024267634736 | -76.0670803989624 | PQ | 2771.281 | False | -1 | AD | 8102501
node_8102501_200842653 |  | 42.1890137279379 | -76.06852900011555 | PQ | 2771.281 | False | -1 | AD | 8102501
node_8102501_200842654 |  | 42.18880408164494 | -76.06997493808421 | PQ | 2771.281 | False | -1 | AN | 8102501
node_8102501_200842655 |  | 42.1893143010281 | -76.06611513535623 | PQ | 2771.281 | False | -1 | AN | 8102501
node_8102501_200842656 |  | 42.187131595002285 | -76.06398273876019 | PQ | 2771.281 | False | -1 | AD | 8102501
node_8102501_200842657 |  | 42.18668576966085 | -76.0632722277724 | PQ | 2771.281 | False | -1 | AN | 8102501
node_8102501_200842662 |  | 42.18031817128173 | -76.0623589723546 | PQ | 2771.281 | False | -1 | AD | 8102501
node_8102501_200842663 |  | 42.17955242998652 | -76.06276911798292 | PQ | 2771.281 | False | -1 | AN | 8102501
node_8102501_200842664 |  | 42.1788624852169 | -76.06311795329995 | PQ | 2771.281 | False | -1 | AN | 8102501
node_8102501_200842665 |  | 42.17813364655564 | -76.06374392339865 | PQ | 2771.281 | False | -1 | AD | 8102501
node_8102501_200842666 |  | 42.17762880384214 | -76.06404437245818 | PQ | 2771.281 | False | -1 | AN | 8102501
node_8102501_200842667 |  | 42.17711029348644 | -76.06452189665389 | PQ | 2771.281 | False | -1 | AD | 8102501
node_8102501_200842668 |  | 42.17664025806697 | -76.06444247288356 | PQ | 2771.281 | False | -1 | AN | 8102501
node_8102501_200842669 |  | 42.17596192668471 | -76.06490856821328 | PQ | 2771.281 | False | -1 | AN | 8102501
node_8102501_200842670 |  | 42.17542283269551 | -76.06544239973803 | PQ | 2771.281 | False | -1 | AD | 8102501
node_8102501_200842671 |  | 42.17492667263248 | -76.0662615648481 | PQ | 2771.281 | False | -1 | AD | 8102501
node_8102501_200842672 |  | 42.185840090462285 | -76.0624126735674 | PQ | 2771.281 | False | -1 | AN | 8102501
node_8102501_200842674 |  | 42.18507429986496 | -76.06169388388042 | PQ | 2771.281 | False | -1 | AN | 8102501
node_8102501_200842676 |  | 42.18471166636653 | -76.06134427623991 | PQ | 2771.281 | False | -1 | AD | 8102501
node_8102501_200842677 |  | 42.18417835989797 | -76.06122760593233 | PQ | 2771.281 | False | -1 | AN | 8102501
node_8102501_200842679 |  | 42.182981173045206 | -76.06110839418584 | PQ | 2771.281 | False | -1 | AD | 8102501
node_8102501_200842680 |  | 42.182364110498305 | -76.06113162476362 | PQ | 2771.281 | False | -1 | AN | 8102501
node_8102501_200842681 |  | 42.18186077149936 | -76.0608395038624 | PQ | 2771.281 | False | -1 | AD | 8102501
node_8102501_200842682 |  | 42.18111275979292 | -76.06158791196536 | PQ | 2771.281 | False | -1 | AD | 8102501
node_8102501_200842692 |  | 42.19235385044278 | -76.06484398598961 | PQ | 2771.281 | False | -1 | ABCN | 8102501
node_8102501_200842694 |  | 42.192139654660096 | -76.06491865407338 | PQ | 2771.281 | False | -1 | AD | 8102501
node_8102501_200842695 |  | 42.1918448992196 | -76.06497999101653 | PQ | 2771.281 | False | -1 | AD | 8102501
node_8102501_200842696 |  | 42.19149515274654 | -76.06505748588039 | PQ | 2771.281 | False | -1 | AN | 8102501
node_8102501_200842699 |  | 42.19099561822756 | -76.065213548491 | PQ | 2771.281 | False | -1 | AD | 8102501
node_8102501_200842856 |  | 42.18785124977491 | -76.09031801895914 | PQ | 2771.281 | False | -1 | AD | 8102501
node_8102501_200890521 |  | 42.19022286233682 | -76.09134559347306 | PQ | 2771.281 | False | -1 | AD | 8102501
node_8102501_200890522 |  | 42.190766815323464 | -76.0913354619584 | PQ | 2771.281 | False | -1 | AN | 8102501
node_8102501_200890523 |  | 42.19127463259796 | -76.09134634677382 | PQ | 2771.281 | False | -1 | AD | 8102501
node_8102501_200890524 |  | 42.19509378815852 | -76.09115245552994 | PQ | 2771.281 | False | -1 | AN | 8102501
node_8102501_200890525 |  | 42.19507818129975 | -76.09157576109415 | PQ | 2771.281 | False | -1 | AD | 8102501
node_8102501_200890526 |  | 42.19582347043377 | -76.0917090344547 | PQ | 2771.281 | False | -1 | AD | 8102501
node_8102501_200951197 |  | 42.18417836263698 | -76.08179851082598 | PQ | 2771.281 | False | -1 | AN | 8102501
node_8102501_200967652 |  | 42.188133394829684 | -76.04234441050366 | PQ | 2771.281 | False | -1 | AN | 8102501
node_8102501_200973169 |  | 42.15855992034371 | -76.06343772946973 | PQ | 2771.281 | False | -1 | AN | 8102501
node_8102501_200979300 |  | 42.190837092751046 | -76.05973015817123 | PQ | 7199.557 | False | -1 | AN | 8102501
node_8102501_200980031 |  | 42.20131544953478 | -76.03587600335797 | PQ | 2771.281 | False | -1 | AN | 8102501
node_8102501_200980032 |  | 42.200235777014896 | -76.03621920413752 | PQ | 2771.281 | False | -1 | AN | 8102501
node_8102501_200981880 |  | 42.20233557331536 | -76.02794843743494 | PQ | 2771.281 | False | -1 | AN | 8102501
node_8102501_200983757 |  | 42.16671412880837 | -76.07630385904041 | PQ | 2771.281 | False | -1 | ABCD | 8102501
node_8102501_200983758 |  | 42.16728824921209 | -76.07608766933332 | PQ | 2771.281 | False | -1 | ABCD | 8102501
node_8102501_200984095 |  | 42.18542274804896 | -76.05291020686946 | PQ | 2771.281 | False | -1 | AD | 8102501
node_8102501_200984096 |  | 42.18520599951226 | -76.05444247386536 | PQ | 2771.281 | False | -1 | AD | 8102501
node_8102501_200984097 |  | 42.18505532128924 | -76.05573101382663 | PQ | 2771.281 | False | -1 | AD | 8102501
node_8102501_200984098 |  | 42.18481205643107 | -76.05726577280231 | PQ | 2771.281 | False | -1 | AD | 8102501
node_8102501_200984099 |  | 42.18467040049531 | -76.0586879932109 | PQ | 2771.281 | False | -1 | AD | 8102501
node_8102501_200984223 |  | 42.18559948517938 | -76.05156525305178 | PQ | 2771.281 | False | -1 | AD | 8102501
node_8102501_200984406 |  | 42.192394809545284 | -76.06359458723112 | PQ | 2771.281 | False | -1 | ABCN | 8102501
node_8102501_200984430 |  | 42.16574717462107 | -76.0700815681863 | PQ | 2771.281 | False | -1 | AD | 8102501
node_8102501_201011070 |  | 42.186729878620774 | -76.08720750318497 | PQ | 2771.281 | False | -1 | AN | 8102501
node_8102501_201014060 |  | 42.19690504382414 | -76.04213904093464 | PQ | 2771.281 | False | -1 | AD | 8102501
node_8102501_201014061 |  | 42.197881740657394 | -76.04072511824799 | PQ | 2771.281 | False | -1 | AN | 8102501
node_8102501_201014313 |  | 42.16239673427888 | -76.07468902191194 | PQ | 2771.281 | False | -1 | AD | 8102501
node_8102501_201014320 |  | 42.16264322568665 | -76.07409312297058 | PQ | 2771.281 | False | -1 | AN | 8102501
node_8102501_201015814 |  | 42.157140983528464 | -76.07709487429052 | PQ | 2771.281 | False | -1 | AN | 8102501
node_8102501_201016431 |  | 42.157069657061406 | -76.07383820295202 | PQ | 2771.281 | False | -1 | AN | 8102501
node_8102501_201017389 |  | 42.156668682950645 | -76.07381219505329 | PQ | 2771.281 | False | -1 | AD | 8102501
node_8102501_201047965 |  | 42.168703219945996 | -76.07802436752456 | PQ | 2771.281 | False | -1 | AN | 8102501
node_8102501_201054726 |  | 42.168726945219895 | -76.07709747279766 | PQ | 2771.281 | False | -1 | AN | 8102501
node_8102501_201054984 |  | 42.18380315435993 | -76.06115243564807 | PQ | 2771.281 | False | -1 | AD | 8102501
node_8102501_201055251 |  | 42.18929282995651 | -76.06440440836822 | PQ | 2771.281 | False | -1 | ABCD | 8102501
node_8102501_201062820 |  | 42.19803036736459 | -76.030387769847 | PQ | 2771.281 | False | -1 | AN | 8102501
node_8102501_201063513 |  | 42.18983133232031 | -76.06418746155582 | PQ | 2771.281 | False | -1 | ABCD | 8102501
node_8102501_201063514 |  | 42.19067169510735 | -76.06388044584426 | PQ | 2771.281 | False | -1 | ABCD | 8102501
node_8102501_201063515 |  | 42.191851568700315 | -76.06354630369648 | PQ | 2771.281 | False | -1 | ABCD | 8102501
node_8102501_201063862 |  | 42.168601326166915 | -76.0768002804323 | PQ | 2771.281 | False | -1 | AD | 8102501
node_8102501_201066078 |  | 42.198637254502515 | -76.04450481619133 | PQ | 2771.281 | False | -1 | AN | 8102501
node_8102501_310036303 |  | 42.197092260393255 | -76.0342408841774 | PQ | 2771.281 | False | -1 | AN | 8102501
node_8102501_310039111 |  | 42.16632818636503 | -76.0700951390135 | PQ | 2771.281 | False | -1 | AD | 8102501
node_8102501_310055724 |  | 42.163801477562686 | -76.0756710521667 | PQ | 2771.281 | False | -1 | ABCN | 8102501
node_8102501_310055729 |  | 42.16364543088701 | -76.07641064893356 | PQ | 2771.281 | False | -1 | ABCD | 8102501
node_8102501_311897253 |  | 42.19866964325382 | -76.04677345369633 | PQ | 2771.281 | False | -1 | AN | 8102501
node_8102501_311911334 |  | 42.19092054206067 | -76.06166631611649 | PQ | 7199.557 | False | -1 | AN | 8102501
node_8102501_311911335 |  | 42.1892420624719 | -76.06371997756561 | PQ | 7199.557 | False | -1 | AN | 8102501
node_8102501_311978574 |  | 42.191783950848006 | -76.02077991713459 | PQ | 2771.281 | False | -1 | AD | 8102501
node_8102501_311978575 |  | 42.19126627315027 | -76.0199472040246 | PQ | 2771.281 | False | -1 | AN | 8102501
node_8102501_312051733 |  | 42.163793178373126 | -76.07600931083677 | PQ | 2771.281 | False | -1 | ABCN | 8102501
node_8102501_312051734 |  | 42.163633321739475 | -76.07704279762027 | PQ | 2771.281 | False | -1 | ABCN | 8102501
node_8102501_312051735 |  | 42.16360997444847 | -76.07774256836548 | PQ | 2771.281 | False | -1 | ABCN | 8102501
node_8102501_312095221 |  | 42.16381111612639 | -76.07628628963194 | PQ | 2771.281 | False | -1 | ABCN | 8102501
node_220388627 |  | 42.19092163218524 | -76.061723277828 | PQ | 2771.281 | False | -1 | AD | 8102501
node_220388629 |  | 42.18923209796642 | -76.06377150638077 | PQ | 2771.281 | False | -1 | AD | 8102501
node_220465122 |  | 42.18923515469761 | -76.0637557060877 | PQ | 7199.557 | False | -1 | AN | 8102501
node_220465125 |  | 42.190921095339974 | -76.06169519644992 | PQ | 7199.557 | False | -1 | AN | 8102501
node_220557266 |  | 42.189238299077026 | -76.06373944924871 | PQ | 7199.557 | False | -1 | AD | 8102501
node_SOURCE_8102501 |  | 42.197898541722985 | -76.06115369114931 | SWING | 2771.281 | False | -1 | ABCN | 8102501
node_intto1_8102501_200840826 |  | 42.19973390886241 | -76.03916896629184 | PQ | 2771.281 | False | -1 | AN | 8102501
node_intto1_8102501_200840828 |  | 42.19885645718899 | -76.04295692771618 | PQ | 2771.281 | False | -1 | AN | 8102501
node_intto1_8102501_200840829 |  | 42.19235520077296 | -76.0628011294604 | PQ | 2771.281 | False | -1 | AD | 8102501
node_intto1_8102501_200840830 |  | 42.192408926384545 | -76.06280664225227 | PQ | 2771.281 | False | -1 | AD | 8102501
node_intto1_8102501_200840860 |  | 42.19958197617443 | -76.037095669564 | PQ | 2771.281 | False | -1 | AD | 8102501
node_intto1_8102501_200840864 |  | 42.200523315173385 | -76.03516212153954 | PQ | 2771.281 | False | -1 | AD | 8102501
node_intto1_8102501_200840895 |  | 42.201744191692974 | -76.01549008706294 | PQ | 2771.281 | False | -1 | AD | 8102501
node_intto1_8102501_200841012 |  | 42.1690046859523 | -76.07680802649458 | PQ | 2771.281 | False | -1 | AD | 8102501
node_intto1_8102501_200841175 |  | 42.20183862441847 | -76.02669117847768 | PQ | 2771.281 | False | -1 | AD | 8102501
node_intto1_8102501_200841187 |  | 42.19703445914006 | -76.02816169383456 | PQ | 2771.281 | False | -1 | AD | 8102501
node_intto1_8102501_200841258 |  | 42.18837242244488 | -76.04550798832632 | PQ | 2771.281 | False | -1 | AD | 8102501
node_intto1_8102501_200841266 |  | 42.18979236995351 | -76.0391966748241 | PQ | 2771.281 | False | -1 | AD | 8102501
node_intto1_8102501_200841388 |  | 42.18247121934567 | -76.06905566386948 | PQ | 2771.281 | False | -1 | AD | 8102501
node_intto1_8102501_200841403 |  | 42.186164476474595 | -76.08672604888989 | PQ | 2771.281 | False | -1 | AD | 8102501
node_intto1_8102501_200841690 |  | 42.1779439183176 | -76.07107318970974 | PQ | 2771.281 | False | -1 | AD | 8102501
node_intto1_8102501_200841692 |  | 42.17795583025667 | -76.06991913676023 | PQ | 2771.281 | False | -1 | AD | 8102501
node_intto1_8102501_200841694 |  | 42.17779477941621 | -76.06870262072098 | PQ | 2771.281 | False | -1 | AD | 8102501
node_intto1_8102501_200841777 |  | 42.164918638863895 | -76.08028541495379 | PQ | 2771.281 | False | -1 | AN | 8102501
node_intto1_8102501_200841914 |  | 42.17362660869731 | -76.07513256006911 | PQ | 2771.281 | False | -1 | AD | 8102501
node_intto1_8102501_200841926 |  | 42.195407182537934 | -76.04884521338629 | PQ | 2771.281 | False | -1 | AD | 8102501
node_intto1_8102501_200841930 |  | 42.19969571341742 | -76.04920703362993 | PQ | 2771.281 | False | -1 | AD | 8102501
node_intto1_8102501_200841950 |  | 42.20080597516137 | -76.00726313354961 | PQ | 2771.281 | False | -1 | AD | 8102501
node_intto1_8102501_200842039 |  | 42.20000048540451 | -76.03436737783116 | PQ | 2771.281 | False | -1 | AD | 8102501
node_intto1_8102501_200842305 |  | 42.18798481468561 | -76.04618801346089 | PQ | 2771.281 | False | -1 | AD | 8102501
node_intto1_8102501_200842335 |  | 42.16097603080446 | -76.07532489905691 | PQ | 2771.281 | False | -1 | ABCD | 8102501
node_intto1_8102501_200842343 |  | 42.16508418715296 | -76.07582384286493 | PQ | 2771.281 | False | -1 | ABCD | 8102501
node_intto1_8102501_200842349 |  | 42.1673331113988 | -76.07496928022856 | PQ | 2771.281 | False | -1 | AD | 8102501
node_intto1_8102501_200842361 |  | 42.17794308839865 | -76.07076663054409 | PQ | 2771.281 | False | -1 | ABCD | 8102501
node_intto1_8102501_200842398 |  | 42.19700265105812 | -76.06156878269168 | PQ | 2771.281 | False | -1 | ABCD | 8102501
node_intto1_8102501_200842399 |  | 42.197708514933254 | -76.06119253559726 | PQ | 2771.281 | False | -1 | ABCD | 8102501
node_intto1_8102501_200842560 |  | 42.16337772861326 | -76.07489138588703 | PQ | 2771.281 | False | -1 | AD | 8102501
node_intto1_8102501_200842583 |  | 42.18682126283209 | -76.06656589835244 | PQ | 2771.281 | False | -1 | AD | 8102501
node_intto1_8102501_200842619 |  | 42.16149411935317 | -76.07487171256281 | PQ | 2771.281 | False | -1 | AD | 8102501
node_intto1_8102501_200842650 |  | 42.1885357904848 | -76.0663080678537 | PQ | 2771.281 | False | -1 | AD | 8102501
node_intto1_8102501_200842652 |  | 42.189024267634736 | -76.0670803989624 | PQ | 2771.281 | False | -1 | AD | 8102501
node_intto1_8102501_200842657 |  | 42.18668576966085 | -76.0632722277724 | PQ | 2771.281 | False | -1 | AD | 8102501
node_intto1_8102501_200842695 |  | 42.1918448992196 | -76.06497999101653 | PQ | 2771.281 | False | -1 | AD | 8102501
node_intto1_8102501_200980031 |  | 42.20131544953478 | -76.03587600335797 | PQ | 2771.281 | False | -1 | AN | 8102501
node_intto1_8102501_200984099 |  | 42.18467040049531 | -76.0586879932109 | PQ | 2771.281 | False | -1 | AD | 8102501
node_intto1_8102501_201017389 |  | 42.156668682950645 | -76.07381219505329 | PQ | 2771.281 | False | -1 | AD | 8102501
node_intto1_8102501_310055729 |  | 42.16364543088701 | -76.07641064893356 | PQ | 2771.281 | False | -1 | ABCD | 8102501
node_intto1_8102501_312051733 |  | 42.163793178373126 | -76.07600931083677 | PQ | 2771.281 | False | -1 | ABCN | 8102501
node_intto1_8102501_312051735 |  | 42.16360997444847 | -76.07774256836548 | PQ | 2771.281 | False | -1 | ABCD | 8102501
node_intto1_220388627 |  | 42.19092163218524 | -76.061723277828 | PQ | 2771.281 | False | -1 | AD | 8102501
node_intto1_220388629 |  | 42.18923209796642 | -76.06377150638077 | PQ | 2771.281 | False | -1 | AD | 8102501
node_intto1_220465122 |  | 42.18923515469761 | -76.0637557060877 | PQ | 2771.281 | False | -1 | AD | 8102501
node_intto1_220465125 |  | 42.190921095339974 | -76.06169519644992 | PQ | 2771.281 | False | -1 | AD | 8102501
node_intto1_220557266 |  | 42.189238299077026 | -76.06373944924871 | PQ | 7199.557 | False | -1 | AD | 8102501

## Capacitor
Name | GroupId | NominalVoltage | RemoteSense | RemoteSenseB | ParticipatingPhases | PhasesConnected | SwitchA | SwitchB | SwitchC | Control | ControlLevel | VoltageSetHigh | VoltageSetLow | ReactivePowerSetHigh | ReactivePowerSetLow | CapacitorA | CapacitorB | CapacitorC | TimeDelay | DwellTime | LockoutTime | CurrentSetHigh | CurrentSetLow | Status | ParentNode | Phases | Feeder | Comments
cap_220369125 |  | 0 |  |  |  |  | CLOSED | OPEN | OPEN | MANUAL | BANK | 0 | 0 | 0 | 0 | 50000 | 0 | 0 | 0 | 0 | 0 | 0 | 0 | OPEN | node_1366643_107_15329880_865 | AN | 8102501
cap_220369131 |  | 0 |  |  |  |  | CLOSED | OPEN | OPEN | MANUAL | BANK | 0 | 0 | 0 | 0 | 50000 | 0 | 0 | 0 | 0 | 0 | 0 | 0 | OPEN | node_1359574_384_15325322_124 | AN | 8102501
cap_312051045 |  | 0 |  |  |  |  | CLOSED | CLOSED | CLOSED | MANUAL | BANK | 0 | 0 | 0 | 0 | 100000 | 100000 | 100000 | 0 | 0 | 0 | 0 | 0 | OPEN | node_1349984_608_15316630_418 | ABCN | 8102501

## EVChargingStation
Name | GroupId | ServiceCharge | ServiceDischarge | ChargeEfficiency | DischargeEfficiency | CommitmentStatus | ConstructionTime | CalendarLife | YearOfInstallation | DepthOfDischarge | ReactivePower | ReactivePowerA | ReactivePowerB | ReactivePowerC | ActivePower | ActivePowerA | ActivePowerB | ActivePowerC | Energy | MaxEnergy | PowerCharge | PowerDischarge | RampUpLimit | RampDownLimit | CapitalCost | FixedOperatingCost | VariableOperatingCost | MaxReactivePower | MaxActivePower | OutputSchedule | PlanningStatus | UnitType | UnitSubtype | ParentNode | Phases | Feeder | Comments
evchargingstation_load_220341843 |  | 0 | 0 | 0.92 | 0 | False | 0 | 0 | 0 | 0 | 0 | 0 | 0 | 0 | 0 | 0 | 0 | 0 | 0 | 7694.033126161581 | 0 | 0 | 0 | 0 | 0 | 0 | 0.001 | 546.2740718502658 | 1282.3388543602634 | OPTIMIZED | INSTALLED |  |  | node_1353344_511_15325550_321 | AN | 8102501
evchargingstation_load_220341844 |  | 0 | 0 | 0.92 | 0 | False | 0 | 0 | 0 | 0 | 0 | 0 | 0 | 0 | 0 | 0 | 0 | 0 | 0 | 7167.869681890343 | 0 | 0 | 0 | 0 | 0 | 0 | 0.001 | 508.91660673802414 | 1194.6449469817237 | OPTIMIZED | INSTALLED |  |  | node_1353679_418_15325505_909 | AN | 8102501
evchargingstation_load_220341845 |  | 0 | 0 | 0.92 | 0 | False | 0 | 0 | 0 | 0 | 0 | 0 | 0 | 0 | 0 | 0 | 0 | 0 | 0 | 4535.280866445693 | 0 | 0 | 0 | 0 | 0 | 0 | 0.001 | 322.0035882166045 | 755.8801444076156 | OPTIMIZED | INSTALLED |  |  | node_1353600_333_15325670_884 | AN | 8102501
evchargingstation_load_220341846 |  | 0 | 0 | 0.92 | 0 | False | 0 | 0 | 0 | 0 | 0 | 0 | 0 | 0 | 0 | 0 | 0 | 0 | 0 | 8122.758895567777 | 0 | 0 | 0 | 0 | 0 | 0 | 0.001 | 576.7134620470894 | 1353.793149261296 | OPTIMIZED | INSTALLED |  |  | node_1353816_109_15325699_639 | AN | 8102501
evchargingstation_load_220341848 |  | 0 | 0 | 0.92 | 0 | False | 0 | 0 | 0 | 0 | 0 | 0 | 0 | 0 | 0 | 0 | 0 | 0 | 0 | 7656.829650304018 | 0 | 0 | 0 | 0 | 0 | 0 | 0.001 | 543.6326332662035 | 1276.1382750506698 | OPTIMIZED | INSTALLED |  |  | node_1354140_47_15325841_468 | AN | 8102501
evchargingstation_load_220341849 |  | 0 | 0 | 0.92 | 0 | False | 0 | 0 | 0 | 0 | 0 | 0 | 0 | 0 | 0 | 0 | 0 | 0 | 0 | 4033.9197394128314 | 0 | 0 | 0 | 0 | 0 | 0 | 0.001 | 286.40709583011187 | 672.3199565688052 | OPTIMIZED | INSTALLED |  |  | node_1354109_651_15325597_461 | AN | 8102501
evchargingstation_load_220341915 |  | 0 | 0 | 0.92 | 0 | False | 0 | 0 | 0 | 0 | 0 | 0 | 0 | 0 | 0 | 0 | 0 | 0 | 0 | 3865.618301009572 | 0 | 0 | 0 | 0 | 0 | 0 | 0.001 | 274.4577347126029 | 644.2697168349287 | OPTIMIZED | INSTALLED |  |  | node_1353496_376_15326776_829 | AN | 8102501
evchargingstation_load_220341916 |  | 0 | 0 | 0.92 | 0 | False | 0 | 0 | 0 | 0 | 0 | 0 | 0 | 0 | 0 | 0 | 0 | 0 | 0 | 480.10199797139967 | 0 | 0 | 0 | 0 | 0 | 0 | 0.001 | 34.08711062677764 | 80.01699966189994 | OPTIMIZED | INSTALLED |  |  | node_1353554_105_15326968_771 | AN | 8102501
evchargingstation_load_220341917 |  | 0 | 0 | 0.92 | 0 | False | 0 | 0 | 0 | 0 | 0 | 0 | 0 | 0 | 0 | 0 | 0 | 0 | 0 | 0 | 0 | 0 | 0 | 0 | 0 | 0 | 0.001 | 0 | 0 | OPTIMIZED | INSTALLED |  |  | node_1353638_767_15327493_24 | AN | 8102501
evchargingstation_load_220341918 |  | 0 | 0 | 0.92 | 0 | False | 0 | 0 | 0 | 0 | 0 | 0 | 0 | 0 | 0 | 0 | 0 | 0 | 0 | 9231.776794940823 | 0 | 0 | 0 | 0 | 0 | 0 | 0.001 | 655.453396627772 | 1538.6294658234706 | OPTIMIZED | INSTALLED |  |  | node_1353207_295_15326648_425 | AN | 8102501
evchargingstation_load_220341919 |  | 0 | 0 | 0.92 | 0 | False | 0 | 0 | 0 | 0 | 0 | 0 | 0 | 0 | 0 | 0 | 0 | 0 | 0 | 4281.942911796579 | 0 | 0 | 0 | 0 | 0 | 0 | 0.001 | 304.0166590511132 | 713.6571519660965 | OPTIMIZED | INSTALLED |  |  | node_1357118_228_15327244_546 | AN | 8102501
evchargingstation_load_220341920 |  | 0 | 0 | 0.92 | 0 | False | 0 | 0 | 0 | 0 | 0 | 0 | 0 | 0 | 0 | 0 | 0 | 0 | 0 | 1372.9854185528957 | 0 | 0 | 0 | 0 | 0 | 0 | 0.001 | 97.48155462603142 | 228.83090309214927 | OPTIMIZED | INSTALLED |  |  | node_1357460_037_15327442_016 | AN | 8102501
evchargingstation_load_220341921 |  | 0 | 0 | 0.92 | 0 | False | 0 | 0 | 0 | 0 | 0 | 0 | 0 | 0 | 0 | 0 | 0 | 0 | 0 | 3419.1765907188237 | 0 | 0 | 0 | 0 | 0 | 0 | 0.001 | 242.76051271297607 | 569.862765119804 | OPTIMIZED | INSTALLED |  |  | node_1357810_094_15327549_358 | AN | 8102501
evchargingstation_load_220341922 |  | 0 | 0 | 0.92 | 0 | False | 0 | 0 | 0 | 0 | 0 | 0 | 0 | 0 | 0 | 0 | 0 | 0 | 0 | 705.0944472052289 | 0 | 0 | 0 | 0 | 0 | 0 | 0.001 | 50.06147610048572 | 117.51574120087149 | OPTIMIZED | INSTALLED |  |  | node_1359183_714_15328643_624 | AN | 8102501
evchargingstation_load_220341923 |  | 0 | 0 | 0.92 | 0 | False | 0 | 0 | 0 | 0 | 0 | 0 | 0 | 0 | 0 | 0 | 0 | 0 | 0 | 1608.607432317457 | 0 | 0 | 0 | 0 | 0 | 0 | 0.001 | 114.21065198871939 | 268.1012387195762 | OPTIMIZED | INSTALLED |  |  | node_1359804_199_15329138_323 | AN | 8102501
evchargingstation_load_220341924 |  | 0 | 0 | 0.92 | 0 | False | 0 | 0 | 0 | 0 | 0 | 0 | 0 | 0 | 0 | 0 | 0 | 0 | 0 | 1263.146585068664 | 0 | 0 | 0 | 0 | 0 | 0 | 0.001 | 89.68301385229992 | 210.52443084477736 | OPTIMIZED | INSTALLED |  |  | node_1353908_966_15326452_347 | AN | 8102501
evchargingstation_load_220341925 |  | 0 | 0 | 0.92 | 0 | False | 0 | 0 | 0 | 0 | 0 | 0 | 0 | 0 | 0 | 0 | 0 | 0 | 0 | 947.8028373236118 | 0 | 0 | 0 | 0 | 0 | 0 | 0.001 | 67.29371438611952 | 157.9671395539353 | OPTIMIZED | INSTALLED |  |  | node_1354088_348_15326296_623 | AN | 8102501
evchargingstation_load_220341926 |  | 0 | 0 | 0.92 | 0 | False | 0 | 0 | 0 | 0 | 0 | 0 | 0 | 0 | 0 | 0 | 0 | 0 | 0 | 0 | 0 | 0 | 0 | 0 | 0 | 0 | 0.001 | 0 | 0 | OPTIMIZED | INSTALLED |  |  | node_1360674_707_15328586_289 | AN | 8102501
evchargingstation_load_220341927 |  | 0 | 0 | 0.92 | 0 | False | 0 | 0 | 0 | 0 | 0 | 0 | 0 | 0 | 0 | 0 | 0 | 0 | 0 | 2060.3639248735712 | 0 | 0 | 0 | 0 | 0 | 0 | 0.001 | 146.28523993283625 | 343.3939874789285 | OPTIMIZED | INSTALLED |  |  | node_1360686_805_15329556_167 | AN | 8102501
evchargingstation_load_220341928 |  | 0 | 0 | 0.92 | 0 | False | 0 | 0 | 0 | 0 | 0 | 0 | 0 | 0 | 0 | 0 | 0 | 0 | 0 | 1061.1848589847543 | 0 | 0 | 0 | 0 | 0 | 0 | 0.001 | 75.34380511676268 | 176.86414316412572 | OPTIMIZED | INSTALLED |  |  | node_1361795_187_15330236_529 | AN | 8102501
evchargingstation_load_220341930 |  | 0 | 0 | 0.92 | 0 | False | 0 | 0 | 0 | 0 | 0 | 0 | 0 | 0 | 0 | 0 | 0 | 0 | 0 | 1112.5610875499594 | 0 | 0 | 0 | 0 | 0 | 0 | 0.001 | 78.99152554671673 | 185.42684792499324 | OPTIMIZED | INSTALLED |  |  | node_1362572_642_15330209_947 | AN | 8102501
evchargingstation_load_220341931 |  | 0 | 0 | 0.92 | 0 | False | 0 | 0 | 0 | 0 | 0 | 0 | 0 | 0 | 0 | 0 | 0 | 0 | 0 | 2590.07055732172 | 0 | 0 | 0 | 0 | 0 | 0 | 0.001 | 183.89425500198968 | 431.6784262202867 | OPTIMIZED | INSTALLED |  |  | node_1354266_037_15326211_077 | AN | 8102501
evchargingstation_load_220341932 |  | 0 | 0 | 0.92 | 0 | False | 0 | 0 | 0 | 0 | 0 | 0 | 0 | 0 | 0 | 0 | 0 | 0 | 0 | 2382.794048972445 | 0 | 0 | 0 | 0 | 0 | 0 | 0.001 | 169.17768032196247 | 397.1323414954075 | OPTIMIZED | INSTALLED |  |  | node_1354953_106_15325999_264 | AN | 8102501
evchargingstation_load_220341933 |  | 0 | 0 | 0.92 | 0 | False | 0 | 0 | 0 | 0 | 0 | 0 | 0 | 0 | 0 | 0 | 0 | 0 | 0 | 1870.8033574088488 | 0 | 0 | 0 | 0 | 0 | 0 | 0.001 | 132.82649705561235 | 311.80055956814147 | OPTIMIZED | INSTALLED |  |  | node_1363612_8_15330325_712 | AN | 8102501
evchargingstation_load_220341935 |  | 0 | 0 | 0.92 | 0 | False | 0 | 0 | 0 | 0 | 0 | 0 | 0 | 0 | 0 | 0 | 0 | 0 | 0 | 2777.859530697988 | 0 | 0 | 0 | 0 | 0 | 0 | 0.001 | 197.2271818916353 | 462.97658844966463 | OPTIMIZED | INSTALLED |  |  | node_1365221_646_15330251_331 | AN | 8102501
evchargingstation_load_220341936 |  | 0 | 0 | 0.92 | 0 | False | 0 | 0 | 0 | 0 | 0 | 0 | 0 | 0 | 0 | 0 | 0 | 0 | 0 | 4234.109871408285 | 0 | 0 | 0 | 0 | 0 | 0 | 0.001 | 300.6205295871933 | 705.6849785680474 | OPTIMIZED | INSTALLED |  |  | node_1365403_123_15330370_544 | AN | 8102501
evchargingstation_load_220341937 |  | 0 | 0 | 0.92 | 0 | False | 0 | 0 | 0 | 0 | 0 | 0 | 0 | 0 | 0 | 0 | 0 | 0 | 0 | 6262.58510268966 | 0 | 0 | 0 | 0 | 0 | 0 | 0.001 | 444.641696880457 | 1043.76418378161 | OPTIMIZED | INSTALLED |  |  | node_1365760_675_15330330_364 | AN | 8102501
evchargingstation_load_220341938 |  | 0 | 0 | 0.92 | 0 | False | 0 | 0 | 0 | 0 | 0 | 0 | 0 | 0 | 0 | 0 | 0 | 0 | 0 | 1054.098482630933 | 0 | 0 | 0 | 0 | 0 | 0 | 0.001 | 74.84066419381689 | 175.68308043848882 | OPTIMIZED | INSTALLED |  |  | node_1366478_914_15329864_18 | AN | 8102501
evchargingstation_load_220341939 |  | 0 | 0 | 0.92 | 0 | False | 0 | 0 | 0 | 0 | 0 | 0 | 0 | 0 | 0 | 0 | 0 | 0 | 0 | 1055.8700767193882 | 0 | 0 | 0 | 0 | 0 | 0 | 0.001 | 74.96648018139516 | 175.97834611989802 | OPTIMIZED | INSTALLED |  |  | node_1354725_652_15326159_601 | AN | 8102501
evchargingstation_load_220341940 |  | 0 | 0 | 0.92 | 0 | False | 0 | 0 | 0 | 0 | 0 | 0 | 0 | 0 | 0 | 0 | 0 | 0 | 0 | 10627.79293664364 | 0 | 0 | 0 | 0 | 0 | 0 | 0.001 | 754.5701490010968 | 1771.2988227739402 | OPTIMIZED | INSTALLED |  |  | node_1366846_581_15329830_52 | AN | 8102501
evchargingstation_load_220341941 |  | 0 | 0 | 0.92 | 0 | False | 0 | 0 | 0 | 0 | 0 | 0 | 0 | 0 | 0 | 0 | 0 | 0 | 0 | 2014.302478573732 | 0 | 0 | 0 | 0 | 0 | 0 | 0.001 | 143.01488544737214 | 335.7170797622887 | OPTIMIZED | INSTALLED |  |  | node_1367230_434_15329800_98 | AN | 8102501
evchargingstation_load_220341942 |  | 0 | 0 | 0.92 | 0 | False | 0 | 0 | 0 | 0 | 0 | 0 | 0 | 0 | 0 | 0 | 0 | 0 | 0 | 3511.299483318502 | 0 | 0 | 0 | 0 | 0 | 0 | 0.001 | 249.30122168390426 | 585.2165805530836 | OPTIMIZED | INSTALLED |  |  | node_1367508_012_15329777_637 | AN | 8102501
evchargingstation_load_220341943 |  | 0 | 0 | 0.92 | 0 | False | 0 | 0 | 0 | 0 | 0 | 0 | 0 | 0 | 0 | 0 | 0 | 0 | 0 | 1771.594088455349 | 0 | 0 | 0 | 0 | 0 | 0 | 0.001 | 125.78264716173835 | 295.26568140922484 | OPTIMIZED | INSTALLED |  |  | node_1367798_678_15329759_985 | AN | 8102501
evchargingstation_load_220341944 |  | 0 | 0 | 0.92 | 0 | False | 0 | 0 | 0 | 0 | 0 | 0 | 0 | 0 | 0 | 0 | 0 | 0 | 0 | 2485.5465061028553 | 0 | 0 | 0 | 0 | 0 | 0 | 0.001 | 176.47308017274815 | 414.25775101714254 | OPTIMIZED | INSTALLED |  |  | node_1368088_163_15329690_834 | AN | 8102501
evchargingstation_load_220341945 |  | 0 | 0 | 0.92 | 0 | False | 0 | 0 | 0 | 0 | 0 | 0 | 0 | 0 | 0 | 0 | 0 | 0 | 0 | 1186.9680392650841 | 0 | 0 | 0 | 0 | 0 | 0 | 0.001 | 84.2743617057192 | 197.82800654418068 | OPTIMIZED | INSTALLED |  |  | node_1368576_603_15329707_385 | AN | 8102501
evchargingstation_load_220341946 |  | 0 | 0 | 0.92 | 0 | False | 0 | 0 | 0 | 0 | 0 | 0 | 0 | 0 | 0 | 0 | 0 | 0 | 0 | 2579.4409927909887 | 0 | 0 | 0 | 0 | 0 | 0 | 0.001 | 183.13952311300974 | 429.90683213183144 | OPTIMIZED | INSTALLED |  |  | node_1368815_065_15329735_458 | AN | 8102501
evchargingstation_load_220341947 |  | 0 | 0 | 0.92 | 0 | False | 0 | 0 | 0 | 0 | 0 | 0 | 0 | 0 | 0 | 0 | 0 | 0 | 0 | 7251.134604047744 | 0 | 0 | 0 | 0 | 0 | 0 | 0.001 | 514.8283998075507 | 1208.5224340079574 | OPTIMIZED | INSTALLED |  |  | node_1356549_506_15326999_354 | AN | 8102501
evchargingstation_load_220341985 |  | 0 | 0 | 0.92 | 0 | False | 0 | 0 | 0 | 0 | 0 | 0 | 0 | 0 | 0 | 0 | 0 | 0 | 0 | 738.1642035230622 | 0 | 0 | 0 | 0 | 0 | 0 | 0.001 | 52.40945340452532 | 123.02736725384369 | OPTIMIZED | INSTALLED |  |  | node_1349773_699_15318490_151 | AN | 8102501
evchargingstation_load_220341986 |  | 0 | 0 | 0.92 | 0 | False | 0 | 0 | 0 | 0 | 0 | 0 | 0 | 0 | 0 | 0 | 0 | 0 | 0 | 14043.426339185553 | 0 | 0 | 0 | 0 | 0 | 0 | 0.001 | 997.0791117571612 | 2340.5710565309255 | OPTIMIZED | INSTALLED |  |  | node_1349874_831_15318932_14 | AN | 8102501
evchargingstation_load_220342057 |  | 0 | 0 | 0.92 | 0 | False | 0 | 0 | 0 | 0 | 0 | 0 | 0 | 0 | 0 | 0 | 0 | 0 | 0 | 2338.504196761061 | 0 | 0 | 0 | 0 | 0 | 0 | 0.001 | 166.03310081495422 | 389.7506994601768 | OPTIMIZED | INSTALLED |  |  | node_1364661_413_15327244_084 | AN | 8102501
evchargingstation_load_220342058 |  | 0 | 0 | 0.92 | 0 | False | 0 | 0 | 0 | 0 | 0 | 0 | 0 | 0 | 0 | 0 | 0 | 0 | 0 | 1651.1256904403854 | 0 | 0 | 0 | 0 | 0 | 0 | 0.001 | 117.22941550814937 | 275.1876150733976 | OPTIMIZED | INSTALLED |  |  | node_1364036_274_15327100_73 | AN | 8102501
evchargingstation_load_220342059 |  | 0 | 0 | 0.92 | 0 | False | 0 | 0 | 0 | 0 | 0 | 0 | 0 | 0 | 0 | 0 | 0 | 0 | 0 | 9899.66776628849 | 0 | 0 | 0 | 0 | 0 | 0 | 0.001 | 702.8734751533177 | 1649.9446277147485 | OPTIMIZED | INSTALLED |  |  | node_1364224_448_15326601_171 | AN | 8102501
evchargingstation_load_220342060 |  | 0 | 0 | 0.92 | 0 | False | 0 | 0 | 0 | 0 | 0 | 0 | 0 | 0 | 0 | 0 | 0 | 0 | 0 | 1613.9222145828232 | 0 | 0 | 0 | 0 | 0 | 0 | 0.001 | 114.58797692408695 | 268.9870357638039 | OPTIMIZED | INSTALLED |  |  | node_1362945_549_15328536_925 | AN | 8102501
evchargingstation_load_220342061 |  | 0 | 0 | 0.92 | 0 | False | 0 | 0 | 0 | 0 | 0 | 0 | 0 | 0 | 0 | 0 | 0 | 0 | 0 | 793.6741516279964 | 0 | 0 | 0 | 0 | 0 | 0 | 0.001 | 56.35063511450221 | 132.27902527133273 | OPTIMIZED | INSTALLED |  |  | node_1363016_614_15328355_182 | AN | 8102501
evchargingstation_load_220342062 |  | 0 | 0 | 0.92 | 0 | False | 0 | 0 | 0 | 0 | 0 | 0 | 0 | 0 | 0 | 0 | 0 | 0 | 0 | 7073.975195202209 | 0 | 0 | 0 | 0 | 0 | 0 | 0.001 | 502.2501227886401 | 1178.9958658670348 | OPTIMIZED | INSTALLED |  |  | node_1362507_574_15328274_673 | AN | 8102501
evchargingstation_load_220342063 |  | 0 | 0 | 0.92 | 0 | False | 0 | 0 | 0 | 0 | 0 | 0 | 0 | 0 | 0 | 0 | 0 | 0 | 0 | 2081.6230539350354 | 0 | 0 | 0 | 0 | 0 | 0 | 0.001 | 147.79462169255126 | 346.93717565583927 | OPTIMIZED | INSTALLED |  |  | node_1362118_616_15328238_475 | AN | 8102501
evchargingstation_load_220342064 |  | 0 | 0 | 0.92 | 0 | False | 0 | 0 | 0 | 0 | 0 | 0 | 0 | 0 | 0 | 0 | 0 | 0 | 0 | 1101.931523019227 | 0 | 0 | 0 | 0 | 0 | 0 | 0.001 | 78.23679365773683 | 183.65525383653784 | OPTIMIZED | INSTALLED |  |  | node_1363188_099_15328032_733 | AN | 8102501
evchargingstation_load_220342065 |  | 0 | 0 | 0.92 | 0 | False | 0 | 0 | 0 | 0 | 0 | 0 | 0 | 0 | 0 | 0 | 0 | 0 | 0 | 733.4399526205145 | 0 | 0 | 0 | 0 | 0 | 0 | 0.001 | 52.07399878314651 | 122.2399921034191 | OPTIMIZED | INSTALLED |  |  | node_1363534_482_15327692_65 | AN | 8102501
evchargingstation_load_220342089 |  | 0 | 0 | 0.92 | 0 | False | 0 | 0 | 0 | 0 | 0 | 0 | 0 | 0 | 0 | 0 | 0 | 0 | 0 | 2109.968559350321 | 0 | 0 | 0 | 0 | 0 | 0 | 0.001 | 149.80714437521203 | 351.66142655838684 | OPTIMIZED | INSTALLED |  |  | node_1354295_854_15323308_521 | AN | 8102501
evchargingstation_load_220342090 |  | 0 | 0 | 0.92 | 0 | False | 0 | 0 | 0 | 0 | 0 | 0 | 0 | 0 | 0 | 0 | 0 | 0 | 0 | 7621.397768534911 | 0 | 0 | 0 | 0 | 0 | 0 | 0.001 | 541.1169696605969 | 1270.2329614224852 | OPTIMIZED | INSTALLED |  |  | node_1357636_714_15324974_215 | AN | 8102501
evchargingstation_load_220342092 |  | 0 | 0 | 0.92 | 0 | False | 0 | 0 | 0 | 0 | 0 | 0 | 0 | 0 | 0 | 0 | 0 | 0 | 0 | 1413.732082587369 | 0 | 0 | 0 | 0 | 0 | 0 | 0.001 | 100.37454316700554 | 235.62201376456147 | OPTIMIZED | INSTALLED |  |  | node_1356245_13_15323652_495 | AN | 8102501
evchargingstation_load_220342141 |  | 0 | 0 | 0.92 | 0 | False | 0 | 0 | 0 | 0 | 0 | 0 | 0 | 0 | 0 | 0 | 0 | 0 | 0 | 2641.4467858869257 | 0 | 0 | 0 | 0 | 0 | 0 | 0.001 | 187.54193442282133 | 440.2411309811543 | OPTIMIZED | INSTALLED |  |  | node_1347509_601_15324364_27 | AN | 8102501
evchargingstation_load_220342143 |  | 0 | 0 | 0.92 | 0 | False | 0 | 0 | 0 | 0 | 0 | 0 | 0 | 0 | 0 | 0 | 0 | 0 | 0 | 4689.40955214131 | 0 | 0 | 0 | 0 | 0 | 0 | 0.001 | 332.9466674882218 | 781.5682586902184 | OPTIMIZED | INSTALLED |  |  | node_1351774_978_15322799_041 | AN | 8102501
evchargingstation_load_220342144 |  | 0 | 0 | 0.92 | 0 | False | 0 | 0 | 0 | 0 | 0 | 0 | 0 | 0 | 0 | 0 | 0 | 0 | 0 | 2970.9632863396205 | 0 | 0 | 0 | 0 | 0 | 0 | 0.001 | 210.9375157348933 | 495.1605477232701 | OPTIMIZED | INSTALLED |  |  | node_1348967_151_15323494_789 | AN | 8102501
evchargingstation_load_220342145 |  | 0 | 0 | 0.92 | 0 | False | 0 | 0 | 0 | 0 | 0 | 0 | 0 | 0 | 0 | 0 | 0 | 0 | 0 | 0 | 0 | 0 | 0 | 0 | 0 | 0 | 0.001 | 0 | 0 | OPTIMIZED | INSTALLED |  |  | node_1348427_928_15323640_807 | AN | 8102501
evchargingstation_load_220342146 |  | 0 | 0 | 0.92 | 0 | False | 0 | 0 | 0 | 0 | 0 | 0 | 0 | 0 | 0 | 0 | 0 | 0 | 0 | 3730.9771502869653 | 0 | 0 | 0 | 0 | 0 | 0 | 0.001 | 264.8982622222448 | 621.8295250478276 | OPTIMIZED | INSTALLED |  |  | node_1347433_368_15323532_038 | AN | 8102501
evchargingstation_load_220342147 |  | 0 | 0 | 0.92 | 0 | False | 0 | 0 | 0 | 0 | 0 | 0 | 0 | 0 | 0 | 0 | 0 | 0 | 0 | 1527.114104248511 | 0 | 0 | 0 | 0 | 0 | 0 | 0.001 | 108.42463389764872 | 254.51901737475183 | OPTIMIZED | INSTALLED |  |  | node_1347385_469_15323910_273 | AN | 8102501
evchargingstation_load_220342148 |  | 0 | 0 | 0.92 | 0 | False | 0 | 0 | 0 | 0 | 0 | 0 | 0 | 0 | 0 | 0 | 0 | 0 | 0 | 2145.4004411194283 | 0 | 0 | 0 | 0 | 0 | 0 | 0.001 | 152.32280798081862 | 357.56674018657134 | OPTIMIZED | INSTALLED |  |  | node_1347141_191_15324348_493 | AN | 8102501
evchargingstation_load_220342150 |  | 0 | 0 | 0.92 | 0 | False | 0 | 0 | 0 | 0 | 0 | 0 | 0 | 0 | 0 | 0 | 0 | 0 | 0 | 5178.369520554986 | 0 | 0 | 0 | 0 | 0 | 0 | 0.001 | 367.6626940164011 | 863.0615867591642 | OPTIMIZED | INSTALLED |  |  | node_1345952_32_15325406_978 | AN | 8102501
evchargingstation_load_220342152 |  | 0 | 0 | 0.92 | 0 | False | 0 | 0 | 0 | 0 | 0 | 0 | 0 | 0 | 0 | 0 | 0 | 0 | 0 | 3957.7411936092503 | 0 | 0 | 0 | 0 | 0 | 0 | 0.001 | 280.9984436835311 | 659.6235322682084 | OPTIMIZED | INSTALLED |  |  | node_1346055_754_15326465_117 | AN | 8102501
evchargingstation_load_220342153 |  | 0 | 0 | 0.92 | 0 | False | 0 | 0 | 0 | 0 | 0 | 0 | 0 | 0 | 0 | 0 | 0 | 0 | 0 | 2244.609710072927 | 0 | 0 | 0 | 0 | 0 | 0 | 0.001 | 159.36661686557022 | 374.10161834548785 | OPTIMIZED | INSTALLED |  |  | node_1346026_491_15326961_508 | AN | 8102501
evchargingstation_load_220342155 |  | 0 | 0 | 0.92 | 0 | False | 0 | 0 | 0 | 0 | 0 | 0 | 0 | 0 | 0 | 0 | 0 | 0 | 0 | 1587.3483032559927 | 0 | 0 | 0 | 0 | 0 | 0 | 0.001 | 112.70127022900442 | 264.55805054266546 | OPTIMIZED | INSTALLED |  |  | node_1349994_399_15323283_861 | AN | 8102501
evchargingstation_load_220342156 |  | 0 | 0 | 0.92 | 0 | False | 0 | 0 | 0 | 0 | 0 | 0 | 0 | 0 | 0 | 0 | 0 | 0 | 0 | 6129.715546055509 | 0 | 0 | 0 | 0 | 0 | 0 | 0.001 | 435.20799936855474 | 1021.6192576759181 | OPTIMIZED | INSTALLED |  |  | node_1349493_722_15323261_291 | AN | 8102501
evchargingstation_load_220342157 |  | 0 | 0 | 0.92 | 0 | False | 0 | 0 | 0 | 0 | 0 | 0 | 0 | 0 | 0 | 0 | 0 | 0 | 0 | 2604.2433100293633 | 0 | 0 | 0 | 0 | 0 | 0 | 0.001 | 184.90049583875887 | 434.04055167156054 | OPTIMIZED | INSTALLED |  |  | node_1349253_586_15323373_095 | AN | 8102501
evchargingstation_load_220342275 |  | 0 | 0 | 0.92 | 0 | False | 0 | 0 | 0 | 0 | 0 | 0 | 0 | 0 | 0 | 0 | 0 | 0 | 0 | 1452.7071525333863 | 0 | 0 | 0 | 0 | 0 | 0 | 0.001 | 103.14175672952382 | 242.11785875556438 | OPTIMIZED | INSTALLED |  |  | node_1350974_526_15321387_826 | AN | 8102501
evchargingstation_load_220342276 |  | 0 | 0 | 0.92 | 0 | False | 0 | 0 | 0 | 0 | 0 | 0 | 0 | 0 | 0 | 0 | 0 | 0 | 0 | 1771.594088455349 | 0 | 0 | 0 | 0 | 0 | 0 | 0.001 | 125.78264716173835 | 295.26568140922484 | OPTIMIZED | INSTALLED |  |  | node_1350948_894_15321262_407 | AN | 8102501
evchargingstation_load_220342277 |  | 0 | 0 | 0.92 | 0 | False | 0 | 0 | 0 | 0 | 0 | 0 | 0 | 0 | 0 | 0 | 0 | 0 | 0 | 1466.879905241029 | 0 | 0 | 0 | 0 | 0 | 0 | 0.001 | 104.14803857541544 | 244.4799842068382 | OPTIMIZED | INSTALLED |  |  | node_1350625_482_15321194_389 | AN | 8102501
evchargingstation_load_220342278 |  | 0 | 0 | 0.92 | 0 | False | 0 | 0 | 0 | 0 | 0 | 0 | 0 | 0 | 0 | 0 | 0 | 0 | 0 | 14.172752707642793 | 0 | 0 | 0 | 0 | 0 | 0 | 0.001 | 1.0062408367691875 | 2.362125451273799 | OPTIMIZED | INSTALLED |  |  | node_1351540_788_15321315_172 | AN | 8102501
evchargingstation_load_220342279 |  | 0 | 0 | 0.92 | 0 | False | 0 | 0 | 0 | 0 | 0 | 0 | 0 | 0 | 0 | 0 | 0 | 0 | 0 | 24.802317238374886 | 0 | 0 | 0 | 0 | 0 | 0 | 0.001 | 1.7609727257491008 | 4.133719539729148 | OPTIMIZED | INSTALLED |  |  | node_1352184_997_15321112_959 | AN | 8102501
evchargingstation_load_220342280 |  | 0 | 0 | 0.92 | 0 | False | 0 | 0 | 0 | 0 | 0 | 0 | 0 | 0 | 0 | 0 | 0 | 0 | 0 | 12376.356301949068 | 0 | 0 | 0 | 0 | 0 | 0 | 0.001 | 878.7175984155418 | 2062.726050324845 | OPTIMIZED | INSTALLED |  |  | node_1351924_234_15320959_671 | AN | 8102501
evchargingstation_load_220342291 |  | 0 | 0 | 0.92 | 0 | False | 0 | 0 | 0 | 0 | 0 | 0 | 0 | 0 | 0 | 0 | 0 | 0 | 0 | 1259.6033968917532 | 0 | 0 | 0 | 0 | 0 | 0 | 0.001 | 89.43146389538823 | 209.93389948195886 | OPTIMIZED | INSTALLED |  |  | node_1349352_787_15319019_738 | AN | 8102501
evchargingstation_load_220342299 |  | 0 | 0 | 0.92 | 0 | False | 0 | 0 | 0 | 0 | 0 | 0 | 0 | 0 | 0 | 0 | 0 | 0 | 0 | 11152.184786826423 | 0 | 0 | 0 | 0 | 0 | 0 | 0.001 | 791.8017981257602 | 1858.6974644710706 | OPTIMIZED | INSTALLED |  |  | node_1353682_529_15326139_524 | AN | 8102501
evchargingstation_load_220342301 |  | 0 | 0 | 0.92 | 0 | False | 0 | 0 | 0 | 0 | 0 | 0 | 0 | 0 | 0 | 0 | 0 | 0 | 0 | 7513.330529139136 | 0 | 0 | 0 | 0 | 0 | 0 | 0.001 | 533.4442448744436 | 1252.2217548565227 | OPTIMIZED | INSTALLED |  |  | node_1353569_453_15326011_303 | AN | 8102501
evchargingstation_load_220342302 |  | 0 | 0 | 0.92 | 0 | False | 0 | 0 | 0 | 0 | 0 | 0 | 0 | 0 | 0 | 0 | 0 | 0 | 0 | 13095.62350186194 | 0 | 0 | 0 | 0 | 0 | 0 | 0.001 | 929.7853563619192 | 2182.60391697699 | OPTIMIZED | INSTALLED |  |  | node_1353394_505_15325697_328 | AN | 8102501
evchargingstation_load_220342304 |  | 0 | 0 | 0.92 | 0 | False | 0 | 0 | 0 | 0 | 0 | 0 | 0 | 0 | 0 | 0 | 0 | 0 | 0 | 17301.387867854937 | 0 | 0 | 0 | 0 | 0 | 0 | 0.001 | 1228.393404275574 | 2883.56464464249 | OPTIMIZED | INSTALLED |  |  | node_1350518_539_15314025_593 | AN | 8102501
evchargingstation_load_220342305 |  | 0 | 0 | 0.92 | 0 | False | 0 | 0 | 0 | 0 | 0 | 0 | 0 | 0 | 0 | 0 | 0 | 0 | 0 | 685.6069122322202 | 0 | 0 | 0 | 0 | 0 | 0 | 0.001 | 48.677869319226566 | 114.26781870537003 | OPTIMIZED | INSTALLED |  |  | node_1350508_593_15314609_009 | AN | 8102501
evchargingstation_load_220342306 |  | 0 | 0 | 0.92 | 0 | False | 0 | 0 | 0 | 0 | 0 | 0 | 0 | 0 | 0 | 0 | 0 | 0 | 0 | 1351.7262894914315 | 0 | 0 | 0 | 0 | 0 | 0 | 0.001 | 95.97217286631643 | 225.28771491523858 | OPTIMIZED | INSTALLED |  |  | node_1350440_784_15314867_388 | AN | 8102501
evchargingstation_load_220342309 |  | 0 | 0 | 0.92 | 0 | False | 0 | 0 | 0 | 0 | 0 | 0 | 0 | 0 | 0 | 0 | 0 | 0 | 0 | 14077.086626866203 | 0 | 0 | 0 | 0 | 0 | 0 | 0.001 | 999.4689593751893 | 2346.1811044777005 | OPTIMIZED | INSTALLED |  |  | node_1349573_698_15316530_279 | AN | 8102501
evchargingstation_load_220342361 |  | 0 | 0 | 0.92 | 0 | False | 0 | 0 | 0 | 0 | 0 | 0 | 0 | 0 | 0 | 0 | 0 | 0 | 0 | 2884.1551760053085 | 0 | 0 | 0 | 0 | 0 | 0 | 0.001 | 204.77417270845513 | 480.6925293342181 | OPTIMIZED | INSTALLED |  |  | node_1350186_769_15319730_689 | AN | 8102501
evchargingstation_load_220342362 |  | 0 | 0 | 0.92 | 0 | False | 0 | 0 | 0 | 0 | 0 | 0 | 0 | 0 | 0 | 0 | 0 | 0 | 0 | 4620.317382691551 | 0 | 0 | 0 | 0 | 0 | 0 | 0.001 | 328.04115626458685 | 770.0528971152585 | OPTIMIZED | INSTALLED |  |  | node_1350077_019_15319523_678 | AN | 8102501
evchargingstation_load_220342363 |  | 0 | 0 | 0.92 | 0 | False | 0 | 0 | 0 | 0 | 0 | 0 | 0 | 0 | 0 | 0 | 0 | 0 | 0 | 4776.217662475621 | 0 | 0 | 0 | 0 | 0 | 0 | 0.001 | 339.1100515237825 | 796.0362770792702 | OPTIMIZED | INSTALLED |  |  | node_1350254_297_15319990_07 | AN | 8102501
evchargingstation_load_220342367 |  | 0 | 0 | 0.92 | 0 | False | 0 | 0 | 0 | 0 | 0 | 0 | 0 | 0 | 0 | 0 | 0 | 0 | 0 | 1381.8433889951725 | 0 | 0 | 0 | 0 | 0 | 0 | 0.001 | 98.11047052743307 | 230.3072314991954 | OPTIMIZED | INSTALLED |  |  | node_1357111_046_15327710_582 | AN | 8102501
evchargingstation_load_220342368 |  | 0 | 0 | 0.92 | 0 | False | 0 | 0 | 0 | 0 | 0 | 0 | 0 | 0 | 0 | 0 | 0 | 0 | 0 | 0 | 0 | 0 | 0 | 0 | 0 | 0 | 0.001 | 0 | 0 | OPTIMIZED | INSTALLED |  |  | node_1357063_426_15328419_788 | AN | 8102501
evchargingstation_load_220342369 |  | 0 | 0 | 0.92 | 0 | False | 0 | 0 | 0 | 0 | 0 | 0 | 0 | 0 | 0 | 0 | 0 | 0 | 0 | 0 | 0 | 0 | 0 | 0 | 0 | 0 | 0.001 | 0 | 0 | OPTIMIZED | INSTALLED |  |  | node_1356972_623_15329303_398 | AN | 8102501
evchargingstation_load_220342381 |  | 0 | 0 | 0.92 | 0 | False | 0 | 0 | 0 | 0 | 0 | 0 | 0 | 0 | 0 | 0 | 0 | 0 | 0 | 1206.4555742380928 | 0 | 0 | 0 | 0 | 0 | 0 | 0.001 | 85.65796848697835 | 201.07592903968214 | OPTIMIZED | INSTALLED |  |  | node_1367553_364_15327429_921 | AN | 8102501
evchargingstation_load_220342382 |  | 0 | 0 | 0.92 | 0 | False | 0 | 0 | 0 | 0 | 0 | 0 | 0 | 0 | 0 | 0 | 0 | 0 | 0 | 1171.0236924689857 | 0 | 0 | 0 | 0 | 0 | 0 | 0.001 | 83.14234589049417 | 195.17061541149764 | OPTIMIZED | INSTALLED |  |  | node_1367475_318_15327135_042 | AN | 8102501
evchargingstation_load_220342383 |  | 0 | 0 | 0.92 | 0 | False | 0 | 0 | 0 | 0 | 0 | 0 | 0 | 0 | 0 | 0 | 0 | 0 | 0 | 1652.8972845288408 | 0 | 0 | 0 | 0 | 0 | 0 | 0.001 | 117.35523149572765 | 275.4828807548068 | OPTIMIZED | INSTALLED |  |  | node_1367327_282_15329039_652 | AN | 8102501
evchargingstation_load_220342384 |  | 0 | 0 | 0.92 | 0 | False | 0 | 0 | 0 | 0 | 0 | 0 | 0 | 0 | 0 | 0 | 0 | 0 | 0 | 7490.299805989216 | 0 | 0 | 0 | 0 | 0 | 0 | 0.001 | 531.8090471271503 | 1248.3833009982027 | OPTIMIZED | INSTALLED |  |  | node_1367610_527_15328201_857 | AN | 8102501
evchargingstation_load_220342385 |  | 0 | 0 | 0.92 | 0 | False | 0 | 0 | 0 | 0 | 0 | 0 | 0 | 0 | 0 | 0 | 0 | 0 | 0 | 2432.398683449195 | 0 | 0 | 0 | 0 | 0 | 0 | 0.001 | 172.69958476433823 | 405.3997805748658 | OPTIMIZED | INSTALLED |  |  | node_1367623_235_15327927_957 | AN | 8102501
evchargingstation_load_220342386 |  | 0 | 0 | 0.92 | 0 | False | 0 | 0 | 0 | 0 | 0 | 0 | 0 | 0 | 0 | 0 | 0 | 0 | 0 | 970.8335604735312 | 0 | 0 | 0 | 0 | 0 | 0 | 0.001 | 68.92891213341277 | 161.8055934122552 | OPTIMIZED | INSTALLED |  |  | node_1367271_649_15327970_654 | AN | 8102501
evchargingstation_load_220342387 |  | 0 | 0 | 0.92 | 0 | False | 0 | 0 | 0 | 0 | 0 | 0 | 0 | 0 | 0 | 0 | 0 | 0 | 0 | 1238.3442678302893 | 0 | 0 | 0 | 0 | 0 | 0 | 0.001 | 87.92208213567324 | 206.3907113050482 | OPTIMIZED | INSTALLED |  |  | node_1367022_107_15327974_011 | AN | 8102501
evchargingstation_load_220342388 |  | 0 | 0 | 0.92 | 0 | False | 0 | 0 | 0 | 0 | 0 | 0 | 0 | 0 | 0 | 0 | 0 | 0 | 0 | 3715.032803490868 | 0 | 0 | 0 | 0 | 0 | 0 | 0.001 | 263.76620539789735 | 619.1721339151446 | OPTIMIZED | INSTALLED |  |  | node_1366430_262_15327973_21 | AN | 8102501
evchargingstation_load_220342389 |  | 0 | 0 | 0.92 | 0 | False | 0 | 0 | 0 | 0 | 0 | 0 | 0 | 0 | 0 | 0 | 0 | 0 | 0 | 3121.548783858325 | 0 | 0 | 0 | 0 | 0 | 0 | 0.001 | 221.62904504959894 | 520.2581306430542 | OPTIMIZED | INSTALLED |  |  | node_1367530_892_15327707_943 | AN | 8102501
evchargingstation_load_220342419 |  | 0 | 0 | 0.92 | 0 | False | 0 | 0 | 0 | 0 | 0 | 0 | 0 | 0 | 0 | 0 | 0 | 0 | 0 | 23.030723149919538 | 0 | 0 | 0 | 0 | 0 | 0 | 0.001 | 1.6351567381708363 | 3.838453858319923 | OPTIMIZED | INSTALLED |  |  | node_1361354_173_15328761_991 | AN | 8102501
evchargingstation_load_220342420 |  | 0 | 0 | 0.92 | 0 | False | 0 | 0 | 0 | 0 | 0 | 0 | 0 | 0 | 0 | 0 | 0 | 0 | 0 | 2237.523333719106 | 0 | 0 | 0 | 0 | 0 | 0 | 0.001 | 158.86347594262438 | 372.92055561985103 | OPTIMIZED | INSTALLED |  |  | node_1361524_317_15328576_883 | AN | 8102501
evchargingstation_load_220342421 |  | 0 | 0 | 0.92 | 0 | False | 0 | 0 | 0 | 0 | 0 | 0 | 0 | 0 | 0 | 0 | 0 | 0 | 0 | 961.9755900312546 | 0 | 0 | 0 | 0 | 0 | 0 | 0.001 | 68.29999623201113 | 160.3292650052091 | OPTIMIZED | INSTALLED |  |  | node_1361758_393_15328950_099 | AN | 8102501
evchargingstation_load_220342426 |  | 0 | 0 | 0.92 | 0 | False | 0 | 0 | 0 | 0 | 0 | 0 | 0 | 0 | 0 | 0 | 0 | 0 | 0 | 0 | 0 | 0 | 0 | 0 | 0 | 0 | 0.001 | 0 | 0 | OPTIMIZED | INSTALLED |  |  | node_1359526_66_15324122_264 | AN | 8102501
evchargingstation_load_220342514 |  | 0 | 0 | 0.92 | 0 | False | 0 | 0 | 0 | 0 | 0 | 0 | 0 | 0 | 0 | 0 | 0 | 0 | 0 | 4956.920259498067 | 0 | 0 | 0 | 0 | 0 | 0 | 0.001 | 351.9398784996047 | 826.1533765830111 | OPTIMIZED | INSTALLED |  |  | node_1352020_138_15326311_55 | AN | 8102501
evchargingstation_load_220342532 |  | 0 | 0 | 0.92 | 0 | False | 0 | 0 | 0 | 0 | 0 | 0 | 0 | 0 | 0 | 0 | 0 | 0 | 0 | 1821.198722932099 | 0 | 0 | 0 | 0 | 0 | 0 | 0.001 | 129.30455160411415 | 303.53312048868315 | OPTIMIZED | INSTALLED |  |  | node_1357732_038_15324989_181 | AN | 8102501
evchargingstation_load_220342533 |  | 0 | 0 | 0.92 | 0 | False | 0 | 0 | 0 | 0 | 0 | 0 | 0 | 0 | 0 | 0 | 0 | 0 | 0 | 533.24982062506 | 0 | 0 | 0 | 0 | 0 | 0 | 0.001 | 37.86056502606511 | 88.87497010417667 | OPTIMIZED | INSTALLED |  |  | node_1357748_042_15324347_741 | AN | 8102501
evchargingstation_load_220342534 |  | 0 | 0 | 0.92 | 0 | False | 0 | 0 | 0 | 0 | 0 | 0 | 0 | 0 | 0 | 0 | 0 | 0 | 0 | 301.1709950374094 | 0 | 0 | 0 | 0 | 0 | 0 | 0.001 | 21.383058629411227 | 50.19516583956823 | OPTIMIZED | INSTALLED |  |  | node_1357535_205_15323175_166 | AN | 8102501
evchargingstation_load_220342539 |  | 0 | 0 | 0.92 | 0 | False | 0 | 0 | 0 | 0 | 0 | 0 | 0 | 0 | 0 | 0 | 0 | 0 | 0 | 1.7715940884553492 | 0 | 0 | 0 | 0 | 0 | 0 | 0.001 | 0.1257749784558462 | 0.2952656814092249 | OPTIMIZED | INSTALLED |  |  | node_1350219_789_15313573_174 | AN | 8102501
evchargingstation_load_220342541 |  | 0 | 0 | 0.92 | 0 | False | 0 | 0 | 0 | 0 | 0 | 0 | 0 | 0 | 0 | 0 | 0 | 0 | 0 | 6907.445350887407 | 0 | 0 | 0 | 0 | 0 | 0 | 0.001 | 490.42657765870945 | 1151.2408918145677 | OPTIMIZED | INSTALLED |  |  | node_1350151_162_15314097_917 | AN | 8102501
evchargingstation_load_220342542 |  | 0 | 0 | 0.92 | 0 | False | 0 | 0 | 0 | 0 | 0 | 0 | 0 | 0 | 0 | 0 | 0 | 0 | 0 | 2466.058971129846 | 0 | 0 | 0 | 0 | 0 | 0 | 0.001 | 175.089473391489 | 411.009828521641 | OPTIMIZED | INSTALLED |  |  | node_1350043_384_15315461_637 | AN | 8102501
evchargingstation_load_220342543 |  | 0 | 0 | 0.92 | 0 | False | 0 | 0 | 0 | 0 | 0 | 0 | 0 | 0 | 0 | 0 | 0 | 0 | 0 | 1233.029485564923 | 0 | 0 | 0 | 0 | 0 | 0 | 0.001 | 87.54471619118331 | 205.5049142608205 | OPTIMIZED | INSTALLED |  |  | node_1350015_855_15315824_258 | AN | 8102501
evchargingstation_load_220342544 |  | 0 | 0 | 0.92 | 0 | False | 0 | 0 | 0 | 0 | 0 | 0 | 0 | 0 | 0 | 0 | 0 | 0 | 0 | 2522.749981960417 | 0 | 0 | 0 | 0 | 0 | 0 | 0.001 | 179.11451875681058 | 420.45833032673613 | OPTIMIZED | INSTALLED |  |  | node_1350003_532_15316210_092 | AN | 8102501
evchargingstation_load_220342545 |  | 0 | 0 | 0.92 | 0 | False | 0 | 0 | 0 | 0 | 0 | 0 | 0 | 0 | 0 | 0 | 0 | 0 | 0 | 6788.748546960898 | 0 | 0 | 0 | 0 | 0 | 0 | 0.001 | 481.9991209835763 | 1131.4580911601497 | OPTIMIZED | INSTALLED |  |  | node_1349969_785_15316405_094 | AN | 8102501
evchargingstation_load_220342546 |  | 0 | 0 | 0.92 | 0 | False | 0 | 0 | 0 | 0 | 0 | 0 | 0 | 0 | 0 | 0 | 0 | 0 | 0 | 2382.794048972445 | 0 | 0 | 0 | 0 | 0 | 0 | 0.001 | 169.17768032196247 | 397.1323414954075 | OPTIMIZED | INSTALLED |  |  | node_1349923_106_15316994_432 | AN | 8102501
evchargingstation_load_220342547 |  | 0 | 0 | 0.92 | 0 | False | 0 | 0 | 0 | 0 | 0 | 0 | 0 | 0 | 0 | 0 | 0 | 0 | 0 | 0 | 0 | 0 | 0 | 0 | 0 | 0 | 0.001 | 0 | 0 | OPTIMIZED | INSTALLED |  |  | node_1350625_893_15319521_382 | AN | 8102501
evchargingstation_load_220342548 |  | 0 | 0 | 0.92 | 0 | False | 0 | 0 | 0 | 0 | 0 | 0 | 0 | 0 | 0 | 0 | 0 | 0 | 0 | 0 | 0 | 0 | 0 | 0 | 0 | 0 | 0.001 | 0 | 0 | OPTIMIZED | INSTALLED |  |  | node_1351557_974_15321802_04 | AN | 8102501
evchargingstation_load_220342550 |  | 0 | 0 | 0.92 | 0 | False | 0 | 0 | 0 | 0 | 0 | 0 | 0 | 0 | 0 | 0 | 0 | 0 | 0 | 49523.14114868083 | 0 | 0 | 0 | 0 | 0 | 0 | 0.001 | 3516.1283074832154 | 8253.856858113471 | OPTIMIZED | INSTALLED |  |  | node_1351801_441_15322132_416 | AN | 8102501
evchargingstation_load_220342551 |  | 0 | 0 | 0.92 | 0 | False | 0 | 0 | 0 | 0 | 0 | 0 | 0 | 0 | 0 | 0 | 0 | 0 | 0 | 37878.453205263824 | 0 | 0 | 0 | 0 | 0 | 0 | 0.001 | 2689.358932872364 | 6313.075534210638 | OPTIMIZED | INSTALLED |  |  | node_1351943_547_15322240_393 | AN | 8102501
evchargingstation_load_220342552 |  | 0 | 0 | 0.92 | 0 | False | 0 | 0 | 0 | 0 | 0 | 0 | 0 | 0 | 0 | 0 | 0 | 0 | 0 | 8776.4771142078 | 0 | 0 | 0 | 0 | 0 | 0 | 0.001 | 623.1272587267435 | 1462.7461857013002 | OPTIMIZED | INSTALLED |  |  | node_1352030_97_15322477_441 | AN | 8102501
evchargingstation_load_220342553 |  | 0 | 0 | 0.92 | 0 | False | 0 | 0 | 0 | 0 | 0 | 0 | 0 | 0 | 0 | 0 | 0 | 0 | 0 | 3275.6774695539407 | 0 | 0 | 0 | 0 | 0 | 0 | 0.001 | 232.57212432121625 | 545.9462449256567 | OPTIMIZED | INSTALLED |  |  | node_1352865_128_15325115_387 | AN | 8102501
evchargingstation_load_220342554 |  | 0 | 0 | 0.92 | 0 | False | 0 | 0 | 0 | 0 | 0 | 0 | 0 | 0 | 0 | 0 | 0 | 0 | 0 | 607.6567723401847 | 0 | 0 | 0 | 0 | 0 | 0 | 0.001 | 43.14344219419 | 101.27612872336412 | OPTIMIZED | INSTALLED |  |  | node_1353357_631_15327125_861 | AN | 8102501
evchargingstation_load_220342555 |  | 0 | 0 | 0.92 | 0 | False | 0 | 0 | 0 | 0 | 0 | 0 | 0 | 0 | 0 | 0 | 0 | 0 | 0 | 5320.097047631412 | 0 | 0 | 0 | 0 | 0 | 0 | 0.001 | 377.7253074297051 | 886.6828412719021 | OPTIMIZED | INSTALLED |  |  | node_1353423_779_15327400_545 | AN | 8102501
evchargingstation_load_220342556 |  | 0 | 0 | 0.92 | 0 | False | 0 | 0 | 0 | 0 | 0 | 0 | 0 | 0 | 0 | 0 | 0 | 0 | 0 | 349.0040354257038 | 0 | 0 | 0 | 0 | 0 | 0 | 0.001 | 24.779188093331165 | 58.167339237617306 | OPTIMIZED | INSTALLED |  |  | node_1353469_756_15327567_628 | AN | 8102501
evchargingstation_load_220342557 |  | 0 | 0 | 0.92 | 0 | False | 0 | 0 | 0 | 0 | 0 | 0 | 0 | 0 | 0 | 0 | 0 | 0 | 0 | 3709.7180212255007 | 0 | 0 | 0 | 0 | 0 | 0 | 0.001 | 263.38888046252976 | 618.2863368709168 | OPTIMIZED | INSTALLED |  |  | node_1353550_301_15327919_342 | AN | 8102501
evchargingstation_load_220342597 |  | 0 | 0 | 0.92 | 0 | False | 0 | 0 | 0 | 0 | 0 | 0 | 0 | 0 | 0 | 0 | 0 | 0 | 0 | 845.0503801932016 | 0 | 0 | 0 | 0 | 0 | 0 | 0.001 | 59.99831453533384 | 140.84173003220027 | OPTIMIZED | INSTALLED |  |  | node_1349717_93_15315633_449 | AN | 8102501
evchargingstation_load_220342598 |  | 0 | 0 | 0.92 | 0 | False | 0 | 0 | 0 | 0 | 0 | 0 | 0 | 0 | 0 | 0 | 0 | 0 | 0 | 27181.568099170425 | 0 | 0 | 0 | 0 | 0 | 0 | 0.001 | 1929.8832726476328 | 4530.2613498617375 | OPTIMIZED | INSTALLED |  |  | node_1350223_343_15316058_25 | AN | 8102501
evchargingstation_load_220342599 |  | 0 | 0 | 0.92 | 0 | False | 0 | 0 | 0 | 0 | 0 | 0 | 0 | 0 | 0 | 0 | 0 | 0 | 0 | 2343.818979026427 | 0 | 0 | 0 | 0 | 0 | 0 | 0.001 | 166.41046675944418 | 390.6364965044045 | OPTIMIZED | INSTALLED |  |  | node_1351326_411_15317545_978 | AN | 8102501
evchargingstation_load_220342600 |  | 0 | 0 | 0.92 | 0 | False | 0 | 0 | 0 | 0 | 0 | 0 | 0 | 0 | 0 | 0 | 0 | 0 | 0 | 3385.5163030381723 | 0 | 0 | 0 | 0 | 0 | 0 | 0.001 | 240.37066509494773 | 564.2527171730287 | OPTIMIZED | INSTALLED |  |  | node_1352208_887_15323654_079 | AN | 8102501
evchargingstation_load_220342601 |  | 0 | 0 | 0.92 | 0 | False | 0 | 0 | 0 | 0 | 0 | 0 | 0 | 0 | 0 | 0 | 0 | 0 | 0 | 1932.809150504786 | 0 | 0 | 0 | 0 | 0 | 0 | 0.001 | 137.22886735630146 | 322.13485841746433 | OPTIMIZED | INSTALLED |  |  | node_1351695_666_15323904_901 | AN | 8102501
evchargingstation_load_220342602 |  | 0 | 0 | 0.92 | 0 | False | 0 | 0 | 0 | 0 | 0 | 0 | 0 | 0 | 0 | 0 | 0 | 0 | 0 | 7472.583865104663 | 0 | 0 | 0 | 0 | 0 | 0 | 0.001 | 530.551215324347 | 1245.4306441841106 | OPTIMIZED | INSTALLED |  |  | node_1352430_854_15324611_057 | AN | 8102501
evchargingstation_load_220342603 |  | 0 | 0 | 0.92 | 0 | False | 0 | 0 | 0 | 0 | 0 | 0 | 0 | 0 | 0 | 0 | 0 | 0 | 0 | 1704.273513094046 | 0 | 0 | 0 | 0 | 0 | 0 | 0.001 | 121.00291091655929 | 284.0455855156743 | OPTIMIZED | INSTALLED |  |  | node_1352166_343_15324648_544 | AN | 8102501
evchargingstation_load_220342610 |  | 0 | 0 | 0.92 | 0 | False | 0 | 0 | 0 | 0 | 0 | 0 | 0 | 0 | 0 | 0 | 0 | 0 | 0 | 6719.656377511139 | 0 | 0 | 0 | 0 | 0 | 0 | 0.001 | 477.0936097599414 | 1119.94272958519 | OPTIMIZED | INSTALLED |  |  | node_1350236_715_15315301_723 | AN | 8102501
evchargingstation_load_220342611 |  | 0 | 0 | 0.92 | 0 | False | 0 | 0 | 0 | 0 | 0 | 0 | 0 | 0 | 0 | 0 | 0 | 0 | 0 | 297.62780686049865 | 0 | 0 | 0 | 0 | 0 | 0 | 0.001 | 21.131467663377123 | 49.60463447674977 | OPTIMIZED | INSTALLED |  |  | node_1350661_198_15315363_132 | AN | 8102501
evchargingstation_load_220342612 |  | 0 | 0 | 0.92 | 0 | False | 0 | 0 | 0 | 0 | 0 | 0 | 0 | 0 | 0 | 0 | 0 | 0 | 0 | 1693.6439485633136 | 0 | 0 | 0 | 0 | 0 | 0 | 0.001 | 120.2482200367018 | 282.27399142721896 | OPTIMIZED | INSTALLED |  |  | node_1351566_091_15317908_461 | AN | 8102501
evchargingstation_load_220342613 |  | 0 | 0 | 0.92 | 0 | False | 0 | 0 | 0 | 0 | 0 | 0 | 0 | 0 | 0 | 0 | 0 | 0 | 0 | 1612.1506204943676 | 0 | 0 | 0 | 0 | 0 | 0 | 0.001 | 114.4622019456311 | 268.6917700823946 | OPTIMIZED | INSTALLED |  |  | node_1351687_026_15318584_663 | AN | 8102501
evchargingstation_load_220342615 |  | 0 | 0 | 0.92 | 0 | False | 0 | 0 | 0 | 0 | 0 | 0 | 0 | 0 | 0 | 0 | 0 | 0 | 0 | 3732.7487443754208 | 0 | 0 | 0 | 0 | 0 | 0 | 0.001 | 265.0240372007006 | 622.1247907292368 | OPTIMIZED | INSTALLED |  |  | node_1352384_124_15313943_347 | AN | 8102501
evchargingstation_load_220342616 |  | 0 | 0 | 0.92 | 0 | False | 0 | 0 | 0 | 0 | 0 | 0 | 0 | 0 | 0 | 0 | 0 | 0 | 0 | 3357.1707976228863 | 0 | 0 | 0 | 0 | 0 | 0 | 0.001 | 238.35814241228692 | 559.5284662704811 | OPTIMIZED | INSTALLED |  |  | node_1352642_229_15314006_887 | AN | 8102501
evchargingstation_load_220342617 |  | 0 | 0 | 0.92 | 0 | False | 0 | 0 | 0 | 0 | 0 | 0 | 0 | 0 | 0 | 0 | 0 | 0 | 0 | 40.74666403447303 | 0 | 0 | 0 | 0 | 0 | 0 | 0.001 | 2.8929885409741347 | 6.791110672412172 | OPTIMIZED | INSTALLED |  |  | node_1352664_202_15314216_768 | AN | 8102501
evchargingstation_load_220342618 |  | 0 | 0 | 0.92 | 0 | False | 0 | 0 | 0 | 0 | 0 | 0 | 0 | 0 | 0 | 0 | 0 | 0 | 0 | 1341.0967249606992 | 0 | 0 | 0 | 0 | 0 | 0 | 0.001 | 95.21748198645892 | 223.5161208267832 | OPTIMIZED | INSTALLED |  |  | node_1352828_238_15314504_472 | AN | 8102501
evchargingstation_load_220342619 |  | 0 | 0 | 0.92 | 0 | False | 0 | 0 | 0 | 0 | 0 | 0 | 0 | 0 | 0 | 0 | 0 | 0 | 0 | 9648.101405727832 | 0 | 0 | 0 | 0 | 0 | 0 | 0.001 | 685.0123209662823 | 1608.0169009546387 | OPTIMIZED | INSTALLED |  |  | node_1351464_462_15316520_042 | AN | 8102501
evchargingstation_load_220342620 |  | 0 | 0 | 0.92 | 0 | False | 0 | 0 | 0 | 0 | 0 | 0 | 0 | 0 | 0 | 0 | 0 | 0 | 0 | 1844.2294460820185 | 0 | 0 | 0 | 0 | 0 | 0 | 0.001 | 130.9397493514074 | 307.3715743470031 | OPTIMIZED | INSTALLED |  |  | node_1351510_983_15315927_356 | AN | 8102501
evchargingstation_load_220342621 |  | 0 | 0 | 0.92 | 0 | False | 0 | 0 | 0 | 0 | 0 | 0 | 0 | 0 | 0 | 0 | 0 | 0 | 0 | 0 | 0 | 0 | 0 | 0 | 0 | 0 | 0.001 | 0 | 0 | OPTIMIZED | INSTALLED |  |  | node_1351516_537_15315625_807 | AN | 8102501
evchargingstation_load_220342622 |  | 0 | 0 | 0.92 | 0 | False | 0 | 0 | 0 | 0 | 0 | 0 | 0 | 0 | 0 | 0 | 0 | 0 | 0 | 3890.4206182479475 | 0 | 0 | 0 | 0 | 0 | 0 | 0.001 | 276.21870743835206 | 648.4034363746579 | OPTIMIZED | INSTALLED |  |  | node_1352466_787_15325185_04 | AN | 8102501
evchargingstation_load_220342623 |  | 0 | 0 | 0.92 | 0 | False | 0 | 0 | 0 | 0 | 0 | 0 | 0 | 0 | 0 | 0 | 0 | 0 | 0 | 0 | 0 | 0 | 0 | 0 | 0 | 0 | 0.001 | 0 | 0 | OPTIMIZED | INSTALLED |  |  | node_1351494_24_15325301_132 | AN | 8102501
evchargingstation_load_220342624 |  | 0 | 0 | 0.92 | 0 | False | 0 | 0 | 0 | 0 | 0 | 0 | 0 | 0 | 0 | 0 | 0 | 0 | 0 | 3210.128488281093 | 0 | 0 | 0 | 0 | 0 | 0 | 0.001 | 227.91816305449302 | 535.0214147135155 | OPTIMIZED | INSTALLED |  |  | node_1352554_228_15325517_134 | AN | 8102501
evchargingstation_load_220342625 |  | 0 | 0 | 0.92 | 0 | False | 0 | 0 | 0 | 0 | 0 | 0 | 0 | 0 | 0 | 0 | 0 | 0 | 0 | 6041.135841632741 | 0 | 0 | 0 | 0 | 0 | 0 | 0.001 | 428.91884035453825 | 1006.8559736054568 | OPTIMIZED | INSTALLED |  |  | node_1353267_352_15324509_525 | AN | 8102501
evchargingstation_load_220342626 |  | 0 | 0 | 0.92 | 0 | False | 0 | 0 | 0 | 0 | 0 | 0 | 0 | 0 | 0 | 0 | 0 | 0 | 0 | 0 | 0 | 0 | 0 | 0 | 0 | 0 | 0.001 | 0 | 0 | OPTIMIZED | INSTALLED |  |  | node_1353387_039_15321934_307 | AN | 8102501
evchargingstation_load_220342627 |  | 0 | 0 | 0.92 | 0 | False | 0 | 0 | 0 | 0 | 0 | 0 | 0 | 0 | 0 | 0 | 0 | 0 | 0 | 0 | 0 | 0 | 0 | 0 | 0 | 0 | 0.001 | 0 | 0 | OPTIMIZED | INSTALLED |  |  | node_1353349_645_15321655_755 | AN | 8102501
evchargingstation_load_220342628 |  | 0 | 0 | 0.92 | 0 | False | 0 | 0 | 0 | 0 | 0 | 0 | 0 | 0 | 0 | 0 | 0 | 0 | 0 | 931.8584905275136 | 0 | 0 | 0 | 0 | 0 | 0 | 0.001 | 66.16165756177206 | 155.30974842125227 | OPTIMIZED | INSTALLED |  |  | node_1353111_3_15321207_014 | AN | 8102501
evchargingstation_load_220342629 |  | 0 | 0 | 0.92 | 0 | False | 0 | 0 | 0 | 0 | 0 | 0 | 0 | 0 | 0 | 0 | 0 | 0 | 0 | 5373.244870285073 | 0 | 0 | 0 | 0 | 0 | 0 | 0.001 | 381.49880283811495 | 895.5408117141789 | OPTIMIZED | INSTALLED |  |  | node_1353009_939_15320856_421 | AN | 8102501
evchargingstation_load_220342630 |  | 0 | 0 | 0.92 | 0 | False | 0 | 0 | 0 | 0 | 0 | 0 | 0 | 0 | 0 | 0 | 0 | 0 | 0 | 1146.2213752306109 | 0 | 0 | 0 | 0 | 0 | 0 | 0.001 | 81.38137316474507 | 191.03689587176848 | OPTIMIZED | INSTALLED |  |  | node_1352827_355_15320633_108 | AN | 8102501
evchargingstation_load_220342631 |  | 0 | 0 | 0.92 | 0 | False | 0 | 0 | 0 | 0 | 0 | 0 | 0 | 0 | 0 | 0 | 0 | 0 | 0 | 2754.828807548068 | 0 | 0 | 0 | 0 | 0 | 0 | 0.001 | 195.59202515346445 | 459.1381345913447 | OPTIMIZED | INSTALLED |  |  | node_1353486_511_15324198_025 | AN | 8102501
evchargingstation_load_220342632 |  | 0 | 0 | 0.92 | 0 | False | 0 | 0 | 0 | 0 | 0 | 0 | 0 | 0 | 0 | 0 | 0 | 0 | 0 | 3518.3858596723235 | 0 | 0 | 0 | 0 | 0 | 0 | 0.001 | 249.80436260685005 | 586.3976432787206 | OPTIMIZED | INSTALLED |  |  | node_1353673_903_15323918_538 | AN | 8102501
evchargingstation_load_220342634 |  | 0 | 0 | 0.92 | 0 | False | 0 | 0 | 0 | 0 | 0 | 0 | 0 | 0 | 0 | 0 | 0 | 0 | 0 | 942.4880550582459 | 0 | 0 | 0 | 0 | 0 | 0 | 0.001 | 66.91638945075196 | 157.08134250970764 | OPTIMIZED | INSTALLED |  |  | node_1353820_05_15322943_159 | AN | 8102501
evchargingstation_load_220342637 |  | 0 | 0 | 0.92 | 0 | False | 0 | 0 | 0 | 0 | 0 | 0 | 0 | 0 | 0 | 0 | 0 | 0 | 0 | 2706.6020795845616 | 0 | 0 | 0 | 0 | 0 | 0 | 0.001 | 192.16792746805547 | 451.1003465974269 | OPTIMIZED | INSTALLED |  |  | node_1352796_191_15326588_939 | AN | 8102501
evchargingstation_load_220342638 |  | 0 | 0 | 0.92 | 0 | False | 0 | 0 | 0 | 0 | 0 | 0 | 0 | 0 | 0 | 0 | 0 | 0 | 0 | 3262.685779571935 | 0 | 0 | 0 | 0 | 0 | 0 | 0.001 | 231.64970613066933 | 543.7809632619892 | OPTIMIZED | INSTALLED |  |  | node_1352801_008_15326563_159 | BN | 8102501
evchargingstation_load_220342639 |  | 0 | 0 | 0.92 | 0 | False | 0 | 0 | 0 | 0 | 0 | 0 | 0 | 0 | 0 | 0 | 0 | 0 | 0 | 2706.6020795845616 | 0 | 0 | 0 | 0 | 0 | 0 | 0.001 | 192.16792746805547 | 451.1003465974269 | OPTIMIZED | INSTALLED |  |  | node_1352796_51_15326615_566 | CN | 8102501
evchargingstation_load_220342640 |  | 0 | 0 | 0.92 | 0 | False | 0 | 0 | 0 | 0 | 0 | 0 | 0 | 0 | 0 | 0 | 0 | 0 | 0 | 15884.112597090658 | 0 | 0 | 0 | 0 | 0 | 0 | 0.001 | 1127.7672701425345 | 2647.35209951511 | OPTIMIZED | INSTALLED |  |  | node_1352854_233_15326282_056 | AN | 8102501
evchargingstation_load_220358426 |  | 0 | 0 | 0.92 | 0 | False | 0 | 0 | 0 | 0 | 0 | 0 | 0 | 0 | 0 | 0 | 0 | 0 | 0 | 5699.218182560859 | 0 | 0 | 0 | 0 | 0 | 0 | 0.001 | 404.6427931841529 | 949.8696970934765 | OPTIMIZED | INSTALLED |  |  | node_1345871_385_15326005_158 | AN | 8102501
evchargingstation_load_220358427 |  | 0 | 0 | 0.92 | 0 | False | 0 | 0 | 0 | 0 | 0 | 0 | 0 | 0 | 0 | 0 | 0 | 0 | 0 | 3633.539475421921 | 0 | 0 | 0 | 0 | 0 | 0 | 0.001 | 257.9802283159491 | 605.5899125703202 | OPTIMIZED | INSTALLED |  |  | node_1345972_769_15327619_628 | AN | 8102501
evchargingstation_load_220431996 |  | 0 | 0 | 0.92 | 0 | False | 0 | 0 | 0 | 0 | 0 | 0 | 0 | 0 | 0 | 0 | 0 | 0 | 0 | 0 | 0 | 0 | 0 | 0 | 0 | 0 | 0.001 | 0 | 0 | OPTIMIZED | INSTALLED |  |  | node_1367295_73_15327420_364 | AN | 8102501
evchargingstation_load_220432008 |  | 0 | 0 | 0.92 | 0 | False | 0 | 0 | 0 | 0 | 0 | 0 | 0 | 0 | 0 | 0 | 0 | 0 | 0 | 43147.17402433003 | 0 | 0 | 0 | 0 | 0 | 0 | 0.001 | 3063.4365198721152 | 7191.195670721672 | OPTIMIZED | INSTALLED |  |  | node_1350474_678_15315764_567 | AN | 8102501
evchargingstation_load_220432192 |  | 0 | 0 | 0.92 | 0 | False | 0 | 0 | 0 | 0 | 0 | 0 | 0 | 0 | 0 | 0 | 0 | 0 | 0 | 3155.2090715389772 | 0 | 0 | 0 | 0 | 0 | 0 | 0.001 | 224.01889266762726 | 525.8681785898295 | OPTIMIZED | INSTALLED |  |  | node_1348772_587_15316591_548 | AN | 8102501
evchargingstation_load_220432701 |  | 0 | 0 | 0.92 | 0 | False | 0 | 0 | 0 | 0 | 0 | 0 | 0 | 0 | 0 | 0 | 0 | 0 | 0 | 32142.0315468454 | 0 | 0 | 0 | 0 | 0 | 0 | 0.001 | 2282.074701104149 | 5357.0052578075665 | OPTIMIZED | INSTALLED |  |  | node_1350358_724_15316025_845 | AN | 8102501
evchargingstation_load_220490883 |  | 0 | 0 | 0.92 | 0 | False | 0 | 0 | 0 | 0 | 0 | 0 | 0 | 0 | 0 | 0 | 0 | 0 | 0 | 0 | 0 | 0 | 0 | 0 | 0 | 0 | 0.001 | 0 | 0 | OPTIMIZED | INSTALLED |  |  | node_1357065_611_15324605_029 | AN | 8102501
evchargingstation_load_220529922 |  | 0 | 0 | 0.92 | 0 | False | 0 | 0 | 0 | 0 | 0 | 0 | 0 | 0 | 0 | 0 | 0 | 0 | 0 | 1932.809150504786 | 0 | 0 | 0 | 0 | 0 | 0 | 0.001 | 137.22886735630146 | 322.13485841746433 | OPTIMIZED | INSTALLED |  |  | node_1361113_016_15326542_516 | AN | 8102501
evchargingstation_load_220530230 |  | 0 | 0 | 0.92 | 0 | False | 0 | 0 | 0 | 0 | 0 | 0 | 0 | 0 | 0 | 0 | 0 | 0 | 0 | 2953.2473454550673 | 0 | 0 | 0 | 0 | 0 | 0 | 0.001 | 209.67968393209003 | 492.2078909091779 | OPTIMIZED | INSTALLED |  |  | node_1358622_18_15329003_099 | AN | 8102501
evchargingstation_load_220531406 |  | 0 | 0 | 0.92 | 0 | False | 0 | 0 | 0 | 0 | 0 | 0 | 0 | 0 | 0 | 0 | 0 | 0 | 0 | 2930.2166223051477 | 0 | 0 | 0 | 0 | 0 | 0 | 0.001 | 208.04452719391918 | 488.3694370508579 | OPTIMIZED | INSTALLED |  |  | node_1359622_318_15329323_31 | AN | 8102501
evchargingstation_load_220532971 |  | 0 | 0 | 0.92 | 0 | False | 0 | 0 | 0 | 0 | 0 | 0 | 0 | 0 | 0 | 0 | 0 | 0 | 0 | 0 | 0 | 0 | 0 | 0 | 0 | 0 | 0.001 | 0 | 0 | OPTIMIZED | INSTALLED |  |  | node_1353318_223_15314314_325 | AN | 8102501
evchargingstation_load_220535598 |  | 0 | 0 | 0.92 | 0 | False | 0 | 0 | 0 | 0 | 0 | 0 | 0 | 0 | 0 | 0 | 0 | 0 | 0 | 570.4532964826224 | 0 | 0 | 0 | 0 | 0 | 0 | 0.001 | 40.50200361012756 | 95.0755494137704 | OPTIMIZED | INSTALLED |  |  | node_1364857_69_15330243_023 | AN | 8102501
evchargingstation_load_220541178 |  | 0 | 0 | 0.92 | 0 | False | 0 | 0 | 0 | 0 | 0 | 0 | 0 | 0 | 0 | 0 | 0 | 0 | 0 | 825.5628452201927 | 0 | 0 | 0 | 0 | 0 | 0 | 0.001 | 58.614707754074686 | 137.5938075366988 | OPTIMIZED | INSTALLED |  |  | node_1354230_638_15326061_525 | AN | 8102501
evchargingstation_load_220546083 |  | 0 | 0 | 0.92 | 0 | False | 0 | 0 | 0 | 0 | 0 | 0 | 0 | 0 | 0 | 0 | 0 | 0 | 0 | 2285.3563741074004 | 0 | 0 | 0 | 0 | 0 | 0 | 0.001 | 162.2596054065443 | 380.8927290179001 | OPTIMIZED | INSTALLED |  |  | node_1360414_184_15330002_423 | AN | 8102501
evchargingstation_load_220555581 |  | 0 | 0 | 0.92 | 0 | False | 0 | 0 | 0 | 0 | 0 | 0 | 0 | 0 | 0 | 0 | 0 | 0 | 0 | 2862.896046943845 | 0 | 0 | 0 | 0 | 0 | 0 | 0.001 | 203.26474993961764 | 477.14934115730745 | OPTIMIZED | INSTALLED |  |  | node_1351954_19_15322979_679 | AN | 8102501
evchargingstation_load_220577301 |  | 0 | 0 | 0.92 | 0 | False | 0 | 0 | 0 | 0 | 0 | 0 | 0 | 0 | 0 | 0 | 0 | 0 | 0 | 526.1634442712387 | 0 | 0 | 0 | 0 | 0 | 0 | 0.001 | 37.357465112241734 | 87.69390737853979 | OPTIMIZED | INSTALLED |  |  | node_1347023_917_15324557_373 | AN | 8102501
evchargingstation_load_220595730 |  | 0 | 0 | 0.92 | 0 | False | 0 | 0 | 0 | 0 | 0 | 0 | 0 | 0 | 0 | 0 | 0 | 0 | 0 | 26965.43362037887 | 0 | 0 | 0 | 0 | 0 | 0 | 0.001 | 1914.5377820662038 | 4494.238936729812 | OPTIMIZED | INSTALLED |  |  | node_1351711_672_15321904_878 | AN | 8102501
evchargingstation_load_220599416 |  | 0 | 0 | 0.92 | 0 | False | 0 | 0 | 0 | 0 | 0 | 0 | 0 | 0 | 0 | 0 | 0 | 0 | 0 | 3217.214864634914 | 0 | 0 | 0 | 0 | 0 | 0 | 0.001 | 228.42130397743878 | 536.2024774391524 | OPTIMIZED | INSTALLED |  |  | node_1350537_262_15313715_624 | AN | 8102501
evchargingstation_load_220600279 |  | 0 | 0 | 0.92 | 0 | False | 0 | 0 | 0 | 0 | 0 | 0 | 0 | 0 | 0 | 0 | 0 | 0 | 0 | 767.1002403011662 | 0 | 0 | 0 | 0 | 0 | 0 | 0.001 | 54.46388741029726 | 127.85004005019437 | OPTIMIZED | INSTALLED |  |  | node_1349640_236_15313697_561 | AN | 8102501
evchargingstation_load_220622727 |  | 0 | 0 | 0.92 | 0 | False | 0 | 0 | 0 | 0 | 0 | 0 | 0 | 0 | 0 | 0 | 0 | 0 | 0 | 3807.1556960905455 | 0 | 0 | 0 | 0 | 0 | 0 | 0.001 | 270.3069143688255 | 634.5259493484242 | OPTIMIZED | INSTALLED |  |  | node_1362102_518_15330187_143 | AN | 8102501
evchargingstation_load_220640121 |  | 0 | 0 | 0.92 | 0 | False | 0 | 0 | 0 | 0 | 0 | 0 | 0 | 0 | 0 | 0 | 0 | 0 | 0 | 1785.7668411629923 | 0 | 0 | 0 | 0 | 0 | 0 | 0.001 | 126.78892900762997 | 297.6278068604987 | OPTIMIZED | INSTALLED |  |  | node_1349705_146_15318051_672 | AN | 8102501
evchargingstation_load_220648454 |  | 0 | 0 | 0.92 | 0 | False | 0 | 0 | 0 | 0 | 0 | 0 | 0 | 0 | 0 | 0 | 0 | 0 | 0 | 1057.6416708078434 | 0 | 0 | 0 | 0 | 0 | 0 | 0.001 | 75.09225515985099 | 176.27361180130723 | OPTIMIZED | INSTALLED |  |  | node_1351880_644_15326036_645 | AN | 8102501
evchargingstation_load_220648959 |  | 0 | 0 | 0.92 | 0 | False | 0 | 0 | 0 | 0 | 0 | 0 | 0 | 0 | 0 | 0 | 0 | 0 | 0 | 4359.893051688614 | 0 | 0 | 0 | 0 | 0 | 0 | 0.001 | 309.55112718527215 | 726.6488419481024 | OPTIMIZED | INSTALLED |  |  | node_1353801_712_15323590_975 | AN | 8102501
evchargingstation_load_220651668 |  | 0 | 0 | 0.92 | 0 | False | 0 | 0 | 0 | 0 | 0 | 0 | 0 | 0 | 0 | 0 | 0 | 0 | 0 | 3904.5933709555893 | 0 | 0 | 0 | 0 | 0 | 0 | 0.001 | 277.2249482751212 | 650.7655618259315 | OPTIMIZED | INSTALLED |  |  | node_1361930_04_15328639_596 | AN | 8102501
evchargingstation_load_220655277 |  | 0 | 0 | 0.92 | 0 | False | 0 | 0 | 0 | 0 | 0 | 0 | 0 | 0 | 0 | 0 | 0 | 0 | 0 | 1443.8491820911097 | 0 | 0 | 0 | 0 | 0 | 0 | 0.001 | 102.51288183724459 | 240.64153034851827 | OPTIMIZED | INSTALLED |  |  | node_1358216_808_15328940_409 | AN | 8102501
evchargingstation_load_220657091 |  | 0 | 0 | 0.92 | 0 | False | 0 | 0 | 0 | 0 | 0 | 0 | 0 | 0 | 0 | 0 | 0 | 0 | 0 | 9350.07991129212 | 0 | 0 | 0 | 0 | 0 | 0 | 0.001 | 663.8528850814163 | 1558.34665188202 | OPTIMIZED | INSTALLED |  |  | node_1350180_367_15313741_929 | AN | 8102501
evchargingstation_load_310017150 |  | 0 | 0 | 0.92 | 0 | False | 0 | 0 | 0 | 0 | 0 | 0 | 0 | 0 | 0 | 0 | 0 | 0 | 0 | 0 | 0 | 0 | 0 | 0 | 0 | 0 | 0.001 | 0 | 0 | OPTIMIZED | INSTALLED |  |  | node_1349366_001_15317926_874 | AN | 8102501
evchargingstation_load_310017161 |  | 0 | 0 | 0.92 | 0 | False | 0 | 0 | 0 | 0 | 0 | 0 | 0 | 0 | 0 | 0 | 0 | 0 | 0 | 990.3210954465401 | 0 | 0 | 0 | 0 | 0 | 0 | 0.001 | 70.31251891467191 | 165.0535159077567 | OPTIMIZED | INSTALLED |  |  | node_1358769_742_15325130_847 | AN | 8102501
evchargingstation_load_310049573 |  | 0 | 0 | 0.92 | 0 | False | 0 | 0 | 0 | 0 | 0 | 0 | 0 | 0 | 0 | 0 | 0 | 0 | 0 | 885.7970442276745 | 0 | 0 | 0 | 0 | 0 | 0 | 0.001 | 62.89134408543039 | 147.63284070461242 | OPTIMIZED | INSTALLED |  |  | node_1351444_757_15321658_458 | AN | 8102501
evchargingstation_load_310059941 |  | 0 | 0 | 0.92 | 0 | False | 0 | 0 | 0 | 0 | 0 | 0 | 0 | 0 | 0 | 0 | 0 | 0 | 0 | 3252.646746404021 | 0 | 0 | 0 | 0 | 0 | 0 | 0.001 | 230.9369675830454 | 542.1077910673368 | OPTIMIZED | INSTALLED |  |  | node_1350555_545_15323243_966 | AN | 8102501
evchargingstation_load_310065129 |  | 0 | 0 | 0.92 | 0 | False | 0 | 0 | 0 | 0 | 0 | 0 | 0 | 0 | 0 | 0 | 0 | 0 | 0 | 1.7715940884553492 | 0 | 0 | 0 | 0 | 0 | 0 | 0.001 | 0.1257749784558462 | 0.2952656814092249 | OPTIMIZED | INSTALLED |  |  | node_1352103_084_15314759_161 | AN | 8102501
evchargingstation_load_311897256 |  | 0 | 0 | 0.92 | 0 | False | 0 | 0 | 0 | 0 | 0 | 0 | 0 | 0 | 0 | 0 | 0 | 0 | 0 | 779.5013989203537 | 0 | 0 | 0 | 0 | 0 | 0 | 0.001 | 55.3443532686106 | 129.91689982005894 | OPTIMIZED | INSTALLED |  |  | node_1357694_37_15328909_481 | AN | 8102501
evchargingstation_load_311899928 |  | 0 | 0 | 0.92 | 0 | False | 0 | 0 | 0 | 0 | 0 | 0 | 0 | 0 | 0 | 0 | 0 | 0 | 0 | 118.69680392650838 | 0 | 0 | 0 | 0 | 0 | 0 | 0.001 | 8.42745667513313 | 19.782800654418065 | OPTIMIZED | INSTALLED |  |  | node_1346008_683_15325724_32 | AN | 8102501
evchargingstation_load_311978579 |  | 0 | 0 | 0.92 | 0 | False | 0 | 0 | 0 | 0 | 0 | 0 | 0 | 0 | 0 | 0 | 0 | 0 | 0 | 0 | 0 | 0 | 0 | 0 | 0 | 0 | 0.001 | 0 | 0 | OPTIMIZED | INSTALLED |  |  | node_1364647_327_15326166_556 | AN | 8102501
evchargingstation_load_312051736 |  | 0 | 0 | 0.92 | 0 | False | 0 | 0 | 0 | 0 | 0 | 0 | 0 | 0 | 0 | 0 | 0 | 0 | 0 | 0 | 0 | 0 | 0 | 0 | 0 | 0 | 0.001 | 0 | 0 | OPTIMIZED | INSTALLED |  |  | node_1349652_625_15316166_489 | AN | 8102501
evchargingstation_load_312051737 |  | 0 | 0 | 0.92 | 0 | False | 0 | 0 | 0 | 0 | 0 | 0 | 0 | 0 | 0 | 0 | 0 | 0 | 0 | 16321.630640325016 | 0 | 0 | 0 | 0 | 0 | 0 | 0.001 | 1158.8309422099264 | 2720.271773387503 | OPTIMIZED | INSTALLED |  |  | node_1349450_144_15316067_603 | AN | 8102501
evchargingstation_load_312051738 |  | 0 | 0 | 0.92 | 0 | False | 0 | 0 | 0 | 0 | 0 | 0 | 0 | 0 | 0 | 0 | 0 | 0 | 0 | 16321.630640325016 | 0 | 0 | 0 | 0 | 0 | 0 | 0.001 | 1158.8309422099264 | 2720.271773387503 | OPTIMIZED | INSTALLED |  |  | node_1349465_474_15316055_707 | BN | 8102501
evchargingstation_load_312051739 |  | 0 | 0 | 0.92 | 0 | False | 0 | 0 | 0 | 0 | 0 | 0 | 0 | 0 | 0 | 0 | 0 | 0 | 0 | 16321.630640325016 | 0 | 0 | 0 | 0 | 0 | 0 | 0.001 | 1158.8309422099264 | 2720.271773387503 | OPTIMIZED | INSTALLED |  |  | node_1349483_789_15316050_274 | CN | 8102501
evchargingstation_load_312095222 |  | 0 | 0 | 0.92 | 0 | False | 0 | 0 | 0 | 0 | 0 | 0 | 0 | 0 | 0 | 0 | 0 | 0 | 0 | 13204.937500597469 | 0 | 0 | 0 | 0 | 0 | 0 | 0.001 | 937.5466198433727 | 2200.822916766245 | OPTIMIZED | INSTALLED |  |  | node_1349867_674_15316221_769 | AN | 8102501
evchargingstation_load_312095223 |  | 0 | 0 | 0.92 | 0 | False | 0 | 0 | 0 | 0 | 0 | 0 | 0 | 0 | 0 | 0 | 0 | 0 | 0 | 13204.937500597469 | 0 | 0 | 0 | 0 | 0 | 0 | 0.001 | 937.5466198433727 | 2200.822916766245 | OPTIMIZED | INSTALLED |  |  | node_1349857_355_15316221_899 | BN | 8102501
evchargingstation_load_312095224 |  | 0 | 0 | 0.92 | 0 | False | 0 | 0 | 0 | 0 | 0 | 0 | 0 | 0 | 0 | 0 | 0 | 0 | 0 | 13204.937500597469 | 0 | 0 | 0 | 0 | 0 | 0 | 0.001 | 937.5466198433727 | 2200.822916766245 | OPTIMIZED | INSTALLED |  |  | node_1349847_912_15316214_649 | CN | 8102501
evchargingstation_load_312139881 |  | 0 | 0 | 0.92 | 0 | False | 0 | 0 | 0 | 0 | 0 | 0 | 0 | 0 | 0 | 0 | 0 | 0 | 0 | 976.1483427388973 | 0 | 0 | 0 | 0 | 0 | 0 | 0.001 | 69.3062370687803 | 162.69139045648288 | OPTIMIZED | INSTALLED |  |  | node_1356760_207_15324349_172 | AN | 8102501

## Fuse
Name | GroupId | MeanReplacementTime | PhaseAStatus | PhaseBStatus | PhaseCStatus | RepairDistributionType | CurrentLimit | CurrentInAReal | CurrentInAImag | CurrentInA | CurrentInBReal | CurrentInBImag | CurrentInB | CurrentInCReal | CurrentInCImag | CurrentInC | CurrentOutAReal | CurrentOutAImag | CurrentOutA | CurrentOutBReal | CurrentOutBImag | CurrentOutB | CurrentOutCReal | CurrentOutCImag | CurrentOutC | ActivePowerInA | ReactivePowerInA | PowerInA | ActivePowerInB | ReactivePowerInB | PowerInB | ActivePowerInC | ReactivePowerInC | PowerInC | ActivePowerOutA | ReactivePowerOutA | PowerOutA | ActivePowerOutB | ReactivePowerOutB | PowerOutB | ActivePowerOutC | ReactivePowerOutC | PowerOutC | Status | From | To | Length | Phases | Feeder | Comments
fuse_220388043 |  | 0 | GOOD | GOOD | GOOD | NONE | 75 | 0 | 0 | 0+0j | 0 | 0 | 0+0j | 0 | 0 | 0+0j | 0 | 0 | 0+0j | 0 | 0 | 0+0j | 0 | 0 | 0+0j | 0 | 0 | 0+0j | 0 | 0 | 0+0j | 0 | 0 | 0+0j | 0 | 0 | 0+0j | 0 | 0 | 0+0j | 0 | 0 | 0+0j | OPEN | node_intto1_8102501_200842583 | node_8102501_200842583 | 0 | AD | 8102501
fuse_220388046 |  | 0 | GOOD | GOOD | GOOD | NONE | 75 | 0 | 0 | 0+0j | 0 | 0 | 0+0j | 0 | 0 | 0+0j | 0 | 0 | 0+0j | 0 | 0 | 0+0j | 0 | 0 | 0+0j | 0 | 0 | 0+0j | 0 | 0 | 0+0j | 0 | 0 | 0+0j | 0 | 0 | 0+0j | 0 | 0 | 0+0j | 0 | 0 | 0+0j | OPEN | node_intto1_8102501_200842652 | node_8102501_200842652 | 0 | AD | 8102501
fuse_220388047 |  | 0 | GOOD | GOOD | GOOD | NONE | 125 | 0 | 0 | 0+0j | 0 | 0 | 0+0j | 0 | 0 | 0+0j | 0 | 0 | 0+0j | 0 | 0 | 0+0j | 0 | 0 | 0+0j | 0 | 0 | 0+0j | 0 | 0 | 0+0j | 0 | 0 | 0+0j | 0 | 0 | 0+0j | 0 | 0 | 0+0j | 0 | 0 | 0+0j | OPEN | node_intto1_8102501_200842657 | node_8102501_200842657 | 0 | AD | 8102501
fuse_220388049 |  | 0 | GOOD | GOOD | GOOD | NONE | 100 | 0 | 0 | 0+0j | 0 | 0 | 0+0j | 0 | 0 | 0+0j | 0 | 0 | 0+0j | 0 | 0 | 0+0j | 0 | 0 | 0+0j | 0 | 0 | 0+0j | 0 | 0 | 0+0j | 0 | 0 | 0+0j | 0 | 0 | 0+0j | 0 | 0 | 0+0j | 0 | 0 | 0+0j | OPEN | node_intto1_8102501_200842695 | node_8102501_200842695 | 0 | AD | 8102501
fuse_220388074 |  | 0 | GOOD | GOOD | GOOD | NONE | 50 | 0 | 0 | 0+0j | 0 | 0 | 0+0j | 0 | 0 | 0+0j | 0 | 0 | 0+0j | 0 | 0 | 0+0j | 0 | 0 | 0+0j | 0 | 0 | 0+0j | 0 | 0 | 0+0j | 0 | 0 | 0+0j | 0 | 0 | 0+0j | 0 | 0 | 0+0j | 0 | 0 | 0+0j | OPEN | node_intto1_8102501_201017389 | node_8102501_201017389 | 0 | AD | 8102501
fuse_220388075 |  | 0 | GOOD | GOOD | GOOD | NONE | 80 | 0 | 0 | 0+0j | 0 | 0 | 0+0j | 0 | 0 | 0+0j | 0 | 0 | 0+0j | 0 | 0 | 0+0j | 0 | 0 | 0+0j | 0 | 0 | 0+0j | 0 | 0 | 0+0j | 0 | 0 | 0+0j | 0 | 0 | 0+0j | 0 | 0 | 0+0j | 0 | 0 | 0+0j | OPEN | node_intto1_8102501_200842335 | node_8102501_200842335 | 0 | ABCD | 8102501
fuse_220388076 |  | 0 | GOOD | GOOD | GOOD | NONE | 80 | 0 | 0 | 0+0j | 0 | 0 | 0+0j | 0 | 0 | 0+0j | 0 | 0 | 0+0j | 0 | 0 | 0+0j | 0 | 0 | 0+0j | 0 | 0 | 0+0j | 0 | 0 | 0+0j | 0 | 0 | 0+0j | 0 | 0 | 0+0j | 0 | 0 | 0+0j | 0 | 0 | 0+0j | OPEN | node_intto1_8102501_200842619 | node_8102501_200842619 | 0 | AD | 8102501
fuse_220388077 |  | 0 | GOOD | GOOD | GOOD | NONE | 85 | 0 | 0 | 0+0j | 0 | 0 | 0+0j | 0 | 0 | 0+0j | 0 | 0 | 0+0j | 0 | 0 | 0+0j | 0 | 0 | 0+0j | 0 | 0 | 0+0j | 0 | 0 | 0+0j | 0 | 0 | 0+0j | 0 | 0 | 0+0j | 0 | 0 | 0+0j | 0 | 0 | 0+0j | OPEN | node_intto1_8102501_200842560 | node_8102501_200842560 | 0 | AD | 8102501
fuse_220388086 |  | 0 | GOOD | GOOD | GOOD | NONE | 100 | 0 | 0 | 0+0j | 0 | 0 | 0+0j | 0 | 0 | 0+0j | 0 | 0 | 0+0j | 0 | 0 | 0+0j | 0 | 0 | 0+0j | 0 | 0 | 0+0j | 0 | 0 | 0+0j | 0 | 0 | 0+0j | 0 | 0 | 0+0j | 0 | 0 | 0+0j | 0 | 0 | 0+0j | OPEN | node_intto1_8102501_200842650 | node_8102501_200842650 | 0 | AD | 8102501
fuse_220388087 |  | 0 | GOOD | GOOD | GOOD | NONE | 125 | 0 | 0 | 0+0j | 0 | 0 | 0+0j | 0 | 0 | 0+0j | 0 | 0 | 0+0j | 0 | 0 | 0+0j | 0 | 0 | 0+0j | 0 | 0 | 0+0j | 0 | 0 | 0+0j | 0 | 0 | 0+0j | 0 | 0 | 0+0j | 0 | 0 | 0+0j | 0 | 0 | 0+0j | OPEN | node_intto1_8102501_200840829 | node_8102501_200840829 | 0 | AD | 8102501
fuse_220388095 |  | 0 | GOOD | GOOD | GOOD | NONE | 80 | 0 | 0 | 0+0j | 0 | 0 | 0+0j | 0 | 0 | 0+0j | 0 | 0 | 0+0j | 0 | 0 | 0+0j | 0 | 0 | 0+0j | 0 | 0 | 0+0j | 0 | 0 | 0+0j | 0 | 0 | 0+0j | 0 | 0 | 0+0j | 0 | 0 | 0+0j | 0 | 0 | 0+0j | OPEN | node_intto1_8102501_200841690 | node_8102501_200841690 | 0 | AD | 8102501
fuse_220388576 |  | 0 | GOOD | GOOD | GOOD | NONE | 50 | 0 | 0 | 0+0j | 0 | 0 | 0+0j | 0 | 0 | 0+0j | 0 | 0 | 0+0j | 0 | 0 | 0+0j | 0 | 0 | 0+0j | 0 | 0 | 0+0j | 0 | 0 | 0+0j | 0 | 0 | 0+0j | 0 | 0 | 0+0j | 0 | 0 | 0+0j | 0 | 0 | 0+0j | OPEN | node_intto1_8102501_200842305 | node_8102501_200842305 | 0 | AD | 8102501
fuse_220388577 |  | 0 | GOOD | GOOD | GOOD | NONE | 50 | 0 | 0 | 0+0j | 0 | 0 | 0+0j | 0 | 0 | 0+0j | 0 | 0 | 0+0j | 0 | 0 | 0+0j | 0 | 0 | 0+0j | 0 | 0 | 0+0j | 0 | 0 | 0+0j | 0 | 0 | 0+0j | 0 | 0 | 0+0j | 0 | 0 | 0+0j | 0 | 0 | 0+0j | OPEN | node_intto1_8102501_200841266 | node_8102501_200841266 | 0 | AD | 8102501
fuse_220388590 |  | 0 | GOOD | GOOD | GOOD | NONE | 100 | 0 | 0 | 0+0j | 0 | 0 | 0+0j | 0 | 0 | 0+0j | 0 | 0 | 0+0j | 0 | 0 | 0+0j | 0 | 0 | 0+0j | 0 | 0 | 0+0j | 0 | 0 | 0+0j | 0 | 0 | 0+0j | 0 | 0 | 0+0j | 0 | 0 | 0+0j | 0 | 0 | 0+0j | OPEN | node_intto1_8102501_200841388 | node_8102501_200841388 | 0 | AD | 8102501
fuse_220388591 |  | 0 | GOOD | GOOD | GOOD | NONE | 50 | 0 | 0 | 0+0j | 0 | 0 | 0+0j | 0 | 0 | 0+0j | 0 | 0 | 0+0j | 0 | 0 | 0+0j | 0 | 0 | 0+0j | 0 | 0 | 0+0j | 0 | 0 | 0+0j | 0 | 0 | 0+0j | 0 | 0 | 0+0j | 0 | 0 | 0+0j | 0 | 0 | 0+0j | OPEN | node_intto1_8102501_200841403 | node_8102501_200841403 | 0 | AD | 8102501
fuse_220388599 |  | 0 | GOOD | GOOD | GOOD | NONE | 85 | 0 | 0 | 0+0j | 0 | 0 | 0+0j | 0 | 0 | 0+0j | 0 | 0 | 0+0j | 0 | 0 | 0+0j | 0 | 0 | 0+0j | 0 | 0 | 0+0j | 0 | 0 | 0+0j | 0 | 0 | 0+0j | 0 | 0 | 0+0j | 0 | 0 | 0+0j | 0 | 0 | 0+0j | OPEN | node_intto1_8102501_200841012 | node_8102501_200841012 | 0 | AD | 8102501
fuse_220388621 |  | 0 | GOOD | GOOD | GOOD | NONE | 40 | 0 | 0 | 0+0j | 0 | 0 | 0+0j | 0 | 0 | 0+0j | 0 | 0 | 0+0j | 0 | 0 | 0+0j | 0 | 0 | 0+0j | 0 | 0 | 0+0j | 0 | 0 | 0+0j | 0 | 0 | 0+0j | 0 | 0 | 0+0j | 0 | 0 | 0+0j | 0 | 0 | 0+0j | OPEN | node_intto1_8102501_200841187 | node_8102501_200841187 | 0 | AD | 8102501
fuse_220388627 |  | 0 | GOOD | GOOD | GOOD | NONE | 60 | 0 | 0 | 0+0j | 0 | 0 | 0+0j | 0 | 0 | 0+0j | 0 | 0 | 0+0j | 0 | 0 | 0+0j | 0 | 0 | 0+0j | 0 | 0 | 0+0j | 0 | 0 | 0+0j | 0 | 0 | 0+0j | 0 | 0 | 0+0j | 0 | 0 | 0+0j | 0 | 0 | 0+0j | OPEN | node_intto1_220388627 | node_220388627 | 0 | AD | 8102501
fuse_220388629 |  | 0 | GOOD | GOOD | GOOD | NONE | 60 | 0 | 0 | 0+0j | 0 | 0 | 0+0j | 0 | 0 | 0+0j | 0 | 0 | 0+0j | 0 | 0 | 0+0j | 0 | 0 | 0+0j | 0 | 0 | 0+0j | 0 | 0 | 0+0j | 0 | 0 | 0+0j | 0 | 0 | 0+0j | 0 | 0 | 0+0j | 0 | 0 | 0+0j | OPEN | node_intto1_220388629 | node_220388629 | 0 | AD | 8102501
fuse_220388632 |  | 0 | GOOD | GOOD | GOOD | NONE | 40 | 0 | 0 | 0+0j | 0 | 0 | 0+0j | 0 | 0 | 0+0j | 0 | 0 | 0+0j | 0 | 0 | 0+0j | 0 | 0 | 0+0j | 0 | 0 | 0+0j | 0 | 0 | 0+0j | 0 | 0 | 0+0j | 0 | 0 | 0+0j | 0 | 0 | 0+0j | 0 | 0 | 0+0j | OPEN | node_intto1_8102501_200841777 | node_8102501_200841777 | 0 | AN | 8102501
fuse_220388643 |  | 0 | GOOD | GOOD | GOOD | NONE | 85 | 0 | 0 | 0+0j | 0 | 0 | 0+0j | 0 | 0 | 0+0j | 0 | 0 | 0+0j | 0 | 0 | 0+0j | 0 | 0 | 0+0j | 0 | 0 | 0+0j | 0 | 0 | 0+0j | 0 | 0 | 0+0j | 0 | 0 | 0+0j | 0 | 0 | 0+0j | 0 | 0 | 0+0j | OPEN | node_intto1_8102501_200841926 | node_8102501_200841926 | 0 | AD | 8102501
fuse_220388673 |  | 0 | GOOD | GOOD | GOOD | NONE | 85 | 0 | 0 | 0+0j | 0 | 0 | 0+0j | 0 | 0 | 0+0j | 0 | 0 | 0+0j | 0 | 0 | 0+0j | 0 | 0 | 0+0j | 0 | 0 | 0+0j | 0 | 0 | 0+0j | 0 | 0 | 0+0j | 0 | 0 | 0+0j | 0 | 0 | 0+0j | 0 | 0 | 0+0j | OPEN | node_intto1_8102501_200841694 | node_8102501_200841694 | 0 | AD | 8102501
fuse_220388742 |  | 0 | GOOD | GOOD | GOOD | NONE | 85 | 0 | 0 | 0+0j | 0 | 0 | 0+0j | 0 | 0 | 0+0j | 0 | 0 | 0+0j | 0 | 0 | 0+0j | 0 | 0 | 0+0j | 0 | 0 | 0+0j | 0 | 0 | 0+0j | 0 | 0 | 0+0j | 0 | 0 | 0+0j | 0 | 0 | 0+0j | 0 | 0 | 0+0j | OPEN | node_intto1_8102501_200840830 | node_8102501_200840830 | 0 | AD | 8102501
fuse_220388743 |  | 0 | GOOD | GOOD | GOOD | NONE | 40 | 0 | 0 | 0+0j | 0 | 0 | 0+0j | 0 | 0 | 0+0j | 0 | 0 | 0+0j | 0 | 0 | 0+0j | 0 | 0 | 0+0j | 0 | 0 | 0+0j | 0 | 0 | 0+0j | 0 | 0 | 0+0j | 0 | 0 | 0+0j | 0 | 0 | 0+0j | 0 | 0 | 0+0j | OPEN | node_intto1_8102501_200840828 | node_8102501_200840828 | 0 | AN | 8102501
fuse_220388744 |  | 0 | GOOD | GOOD | GOOD | NONE | 40 | 0 | 0 | 0+0j | 0 | 0 | 0+0j | 0 | 0 | 0+0j | 0 | 0 | 0+0j | 0 | 0 | 0+0j | 0 | 0 | 0+0j | 0 | 0 | 0+0j | 0 | 0 | 0+0j | 0 | 0 | 0+0j | 0 | 0 | 0+0j | 0 | 0 | 0+0j | 0 | 0 | 0+0j | OPEN | node_intto1_8102501_200840826 | node_8102501_200840826 | 0 | AN | 8102501
fuse_220388745 |  | 0 | GOOD | GOOD | GOOD | NONE | 85 | 0 | 0 | 0+0j | 0 | 0 | 0+0j | 0 | 0 | 0+0j | 0 | 0 | 0+0j | 0 | 0 | 0+0j | 0 | 0 | 0+0j | 0 | 0 | 0+0j | 0 | 0 | 0+0j | 0 | 0 | 0+0j | 0 | 0 | 0+0j | 0 | 0 | 0+0j | 0 | 0 | 0+0j | OPEN | node_intto1_8102501_200840860 | node_8102501_200840860 | 0 | AD | 8102501
fuse_220388746 |  | 0 | GOOD | GOOD | GOOD | NONE | 85 | 0 | 0 | 0+0j | 0 | 0 | 0+0j | 0 | 0 | 0+0j | 0 | 0 | 0+0j | 0 | 0 | 0+0j | 0 | 0 | 0+0j | 0 | 0 | 0+0j | 0 | 0 | 0+0j | 0 | 0 | 0+0j | 0 | 0 | 0+0j | 0 | 0 | 0+0j | 0 | 0 | 0+0j | OPEN | node_intto1_8102501_200840864 | node_8102501_200840864 | 0 | AD | 8102501
fuse_220388748 |  | 0 | GOOD | GOOD | GOOD | NONE | 60 | 0 | 0 | 0+0j | 0 | 0 | 0+0j | 0 | 0 | 0+0j | 0 | 0 | 0+0j | 0 | 0 | 0+0j | 0 | 0 | 0+0j | 0 | 0 | 0+0j | 0 | 0 | 0+0j | 0 | 0 | 0+0j | 0 | 0 | 0+0j | 0 | 0 | 0+0j | 0 | 0 | 0+0j | OPEN | node_intto1_8102501_200842039 | node_8102501_200842039 | 0 | AD | 8102501
fuse_220388749 |  | 0 | GOOD | GOOD | GOOD | NONE | 50 | 0 | 0 | 0+0j | 0 | 0 | 0+0j | 0 | 0 | 0+0j | 0 | 0 | 0+0j | 0 | 0 | 0+0j | 0 | 0 | 0+0j | 0 | 0 | 0+0j | 0 | 0 | 0+0j | 0 | 0 | 0+0j | 0 | 0 | 0+0j | 0 | 0 | 0+0j | 0 | 0 | 0+0j | OPEN | node_intto1_8102501_200841175 | node_8102501_200841175 | 0 | AD | 8102501
fuse_220388750 |  | 0 | GOOD | GOOD | GOOD | NONE | 60 | 0 | 0 | 0+0j | 0 | 0 | 0+0j | 0 | 0 | 0+0j | 0 | 0 | 0+0j | 0 | 0 | 0+0j | 0 | 0 | 0+0j | 0 | 0 | 0+0j | 0 | 0 | 0+0j | 0 | 0 | 0+0j | 0 | 0 | 0+0j | 0 | 0 | 0+0j | 0 | 0 | 0+0j | OPEN | node_intto1_8102501_200840895 | node_8102501_200840895 | 0 | AD | 8102501
fuse_220388751 |  | 0 | GOOD | GOOD | GOOD | NONE | 40 | 0 | 0 | 0+0j | 0 | 0 | 0+0j | 0 | 0 | 0+0j | 0 | 0 | 0+0j | 0 | 0 | 0+0j | 0 | 0 | 0+0j | 0 | 0 | 0+0j | 0 | 0 | 0+0j | 0 | 0 | 0+0j | 0 | 0 | 0+0j | 0 | 0 | 0+0j | 0 | 0 | 0+0j | OPEN | node_intto1_8102501_200841950 | node_8102501_200841950 | 0 | AD | 8102501
fuse_220546116 |  | 0 | GOOD | GOOD | GOOD | NONE | 30 | 0 | 0 | 0+0j | 0 | 0 | 0+0j | 0 | 0 | 0+0j | 0 | 0 | 0+0j | 0 | 0 | 0+0j | 0 | 0 | 0+0j | 0 | 0 | 0+0j | 0 | 0 | 0+0j | 0 | 0 | 0+0j | 0 | 0 | 0+0j | 0 | 0 | 0+0j | 0 | 0 | 0+0j | OPEN | node_intto1_8102501_200980031 | node_8102501_200980031 | 0 | AN | 8102501
fuse_220552127 |  | 0 | GOOD | GOOD | GOOD | NONE | 80 | 0 | 0 | 0+0j | 0 | 0 | 0+0j | 0 | 0 | 0+0j | 0 | 0 | 0+0j | 0 | 0 | 0+0j | 0 | 0 | 0+0j | 0 | 0 | 0+0j | 0 | 0 | 0+0j | 0 | 0 | 0+0j | 0 | 0 | 0+0j | 0 | 0 | 0+0j | 0 | 0 | 0+0j | OPEN | node_intto1_8102501_200842349 | node_8102501_200842349 | 0 | AD | 8102501
fuse_220552859 |  | 0 | GOOD | GOOD | GOOD | NONE | 80 | 0 | 0 | 0+0j | 0 | 0 | 0+0j | 0 | 0 | 0+0j | 0 | 0 | 0+0j | 0 | 0 | 0+0j | 0 | 0 | 0+0j | 0 | 0 | 0+0j | 0 | 0 | 0+0j | 0 | 0 | 0+0j | 0 | 0 | 0+0j | 0 | 0 | 0+0j | 0 | 0 | 0+0j | OPEN | node_intto1_8102501_200984099 | node_8102501_200984099 | 0 | AD | 8102501
fuse_310055746 |  | 0 | GOOD | GOOD | GOOD | NONE | 30 | 0 | 0 | 0+0j | 0 | 0 | 0+0j | 0 | 0 | 0+0j | 0 | 0 | 0+0j | 0 | 0 | 0+0j | 0 | 0 | 0+0j | 0 | 0 | 0+0j | 0 | 0 | 0+0j | 0 | 0 | 0+0j | 0 | 0 | 0+0j | 0 | 0 | 0+0j | 0 | 0 | 0+0j | OPEN | node_intto1_8102501_312051733 | node_8102501_312051733 | 0 | ABCN | 8102501
fuse_311897250 |  | 0 | GOOD | GOOD | GOOD | NONE | 20 | 0 | 0 | 0+0j | 0 | 0 | 0+0j | 0 | 0 | 0+0j | 0 | 0 | 0+0j | 0 | 0 | 0+0j | 0 | 0 | 0+0j | 0 | 0 | 0+0j | 0 | 0 | 0+0j | 0 | 0 | 0+0j | 0 | 0 | 0+0j | 0 | 0 | 0+0j | 0 | 0 | 0+0j | OPEN | node_intto1_8102501_200841930 | node_8102501_200841930 | 0 | AD | 8102501
fuse_312008588 |  | 0 | GOOD | GOOD | GOOD | NONE | 80 | 0 | 0 | 0+0j | 0 | 0 | 0+0j | 0 | 0 | 0+0j | 0 | 0 | 0+0j | 0 | 0 | 0+0j | 0 | 0 | 0+0j | 0 | 0 | 0+0j | 0 | 0 | 0+0j | 0 | 0 | 0+0j | 0 | 0 | 0+0j | 0 | 0 | 0+0j | 0 | 0 | 0+0j | OPEN | node_intto1_8102501_200841692 | node_8102501_200841692 | 0 | AD | 8102501
fuse_312043668 |  | 0 | GOOD | GOOD | GOOD | NONE | 50 | 0 | 0 | 0+0j | 0 | 0 | 0+0j | 0 | 0 | 0+0j | 0 | 0 | 0+0j | 0 | 0 | 0+0j | 0 | 0 | 0+0j | 0 | 0 | 0+0j | 0 | 0 | 0+0j | 0 | 0 | 0+0j | 0 | 0 | 0+0j | 0 | 0 | 0+0j | 0 | 0 | 0+0j | OPEN | node_intto1_8102501_200841914 | node_8102501_200841914 | 0 | AD | 8102501
fuse_312051740 |  | 0 | GOOD | GOOD | GOOD | NONE | 30 | 0 | 0 | 0+0j | 0 | 0 | 0+0j | 0 | 0 | 0+0j | 0 | 0 | 0+0j | 0 | 0 | 0+0j | 0 | 0 | 0+0j | 0 | 0 | 0+0j | 0 | 0 | 0+0j | 0 | 0 | 0+0j | 0 | 0 | 0+0j | 0 | 0 | 0+0j | 0 | 0 | 0+0j | OPEN | node_intto1_8102501_312051735 | node_8102501_312051735 | 0 | ABCD | 8102501
fuse_312082901 |  | 0 | GOOD | GOOD | GOOD | NONE | 65 | 0 | 0 | 0+0j | 0 | 0 | 0+0j | 0 | 0 | 0+0j | 0 | 0 | 0+0j | 0 | 0 | 0+0j | 0 | 0 | 0+0j | 0 | 0 | 0+0j | 0 | 0 | 0+0j | 0 | 0 | 0+0j | 0 | 0 | 0+0j | 0 | 0 | 0+0j | 0 | 0 | 0+0j | OPEN | node_intto1_8102501_310055729 | node_8102501_310055729 | 0 | ABCD | 8102501
fuse_312133381 |  | 0 | GOOD | GOOD | GOOD | NONE | 50 | 0 | 0 | 0+0j | 0 | 0 | 0+0j | 0 | 0 | 0+0j | 0 | 0 | 0+0j | 0 | 0 | 0+0j | 0 | 0 | 0+0j | 0 | 0 | 0+0j | 0 | 0 | 0+0j | 0 | 0 | 0+0j | 0 | 0 | 0+0j | 0 | 0 | 0+0j | 0 | 0 | 0+0j | OPEN | node_intto1_8102501_200841258 | node_8102501_200841258 | 0 | AD | 8102501

## Generator
Name | GroupId | ColdStartupCost | ColdStartupTime | HotStartupCost | HotStartupStatus | ShutdownCost | CommitmentStatus | ConstructionTime | CalendarLife | YearOfInstallation | ReactivePower | ActivePower | MaxPowerOutput | MinPowerOutput | MinimumDowntime | MinimumUptime | NoLoadCost | NonSpinningReserve | SpinningReserve | OperatingReserve | RampUpLimit | RampDownLimit | StartupCapability | ShutdownCapability | ShutdownStatus | StartupStatus | CapitalCost | FixedOperatingCost | VariableOperatingCost | MaxReactivePower | MaxActivePower | OutputSchedule | PlanningStatus | UnitType | UnitSubtype | ParentNode | Phases | Feeder | Comments

## HeatPump
Name | GroupId | YearOfInstallation | ReactivePower | ActivePower | MaxPowerOutput | MinPowerOutput | RampUpLimit | RampDownLimit | CapitalCost | FixedOperatingCost | VariableOperatingCost | MaxReactivePower | MaxActivePower | OutputSchedule | PlanningStatus | UnitType | UnitSubtype | ParentNode | Phases | Feeder | Comments
heatpump_load_220341843 |  | 0 | 0 | 0 | 0 | 0 | 0 | 0 | 0 | 0 | 0.19 | 355.65599711361426 | 834.8767173596312 | OPTIMIZED | INSTALLED |  |  | node_1353344_511_15325550_321 | AN | 8102501
heatpump_load_220341844 |  | 0 | 0 | 0 | 0 | 0 | 0 | 0 | 0 | 0 | 0.19 | 331.33412794796 | 777.7829146758158 | OPTIMIZED | INSTALLED |  |  | node_1353679_418_15325505_909 | AN | 8102501
heatpump_load_220341845 |  | 0 | 0 | 0 | 0 | 0 | 0 | 0 | 0 | 0 | 0.19 | 209.6429487371475 | 492.12166623086716 | OPTIMIZED | INSTALLED |  |  | node_1353600_333_15325670_884 | AN | 8102501
heatpump_load_220341846 |  | 0 | 0 | 0 | 0 | 0 | 0 | 0 | 0 | 0 | 0.19 | 375.4737996231009 | 881.3975936205179 | OPTIMIZED | INSTALLED |  |  | node_1353816_109_15325699_639 | AN | 8102501
heatpump_load_220341848 |  | 0 | 0 | 0 | 0 | 0 | 0 | 0 | 0 | 0 | 0.19 | 353.93626791203025 | 830.8397818163313 | OPTIMIZED | INSTALLED |  |  | node_1354140_47_15325841_468 | AN | 8102501
heatpump_load_220341849 |  | 0 | 0 | 0 | 0 | 0 | 0 | 0 | 0 | 0 | 0.19 | 186.46757460565226 | 437.7191539092518 | OPTIMIZED | INSTALLED |  |  | node_1354109_651_15325597_461 | AN | 8102501
heatpump_load_220341915 |  | 0 | 0 | 0 | 0 | 0 | 0 | 0 | 0 | 0 | 0.19 | 178.68784980794456 | 419.4568264514657 | OPTIMIZED | INSTALLED |  |  | node_1353496_376_15326776_829 | AN | 8102501
heatpump_load_220341916 |  | 0 | 0 | 0 | 0 | 0 | 0 | 0 | 0 | 0 | 0.19 | 22.19267935896412 | 52.0956920111582 | OPTIMIZED | INSTALLED |  |  | node_1353554_105_15326968_771 | AN | 8102501
heatpump_load_220341917 |  | 0 | 0 | 0 | 0 | 0 | 0 | 0 | 0 | 0 | 0.19 | 0 | 0 | OPTIMIZED | INSTALLED |  |  | node_1353638_767_15327493_24 | AN | 8102501
heatpump_load_220341918 |  | 0 | 0 | 0 | 0 | 0 | 0 | 0 | 0 | 0 | 0.19 | 426.73804844805596 | 1001.7367198160347 | OPTIMIZED | INSTALLED |  |  | node_1353207_295_15326648_425 | AN | 8102501
heatpump_load_220341919 |  | 0 | 0 | 0 | 0 | 0 | 0 | 0 | 0 | 0 | 0.19 | 197.9324181500062 | 464.63205753125237 | OPTIMIZED | INSTALLED |  |  | node_1357118_228_15327244_546 | AN | 8102501
heatpump_load_220341920 |  | 0 | 0 | 0 | 0 | 0 | 0 | 0 | 0 | 0 | 0.19 | 63.46612679836195 | 148.98214505036017 | OPTIMIZED | INSTALLED |  |  | node_1357460_037_15327442_016 | AN | 8102501
heatpump_load_220341921 |  | 0 | 0 | 0 | 0 | 0 | 0 | 0 | 0 | 0 | 0.19 | 158.05112608824564 | 371.0135999318647 | OPTIMIZED | INSTALLED |  |  | node_1357810_094_15327549_358 | AN | 8102501
heatpump_load_220341922 |  | 0 | 0 | 0 | 0 | 0 | 0 | 0 | 0 | 0 | 0.19 | 32.5929146503184 | 76.50954029683012 | OPTIMIZED | INSTALLED |  |  | node_1359183_714_15328643_624 | AN | 8102501
heatpump_load_220341923 |  | 0 | 0 | 0 | 0 | 0 | 0 | 0 | 0 | 0 | 0.19 | 74.35773617529092 | 174.5494034912607 | OPTIMIZED | INSTALLED |  |  | node_1359804_199_15329138_323 | AN | 8102501
heatpump_load_220341924 |  | 0 | 0 | 0 | 0 | 0 | 0 | 0 | 0 | 0 | 0.19 | 58.38882597476933 | 137.0635734463314 | OPTIMIZED | INSTALLED |  |  | node_1353908_966_15326452_347 | AN | 8102501
heatpump_load_220341925 |  | 0 | 0 | 0 | 0 | 0 | 0 | 0 | 0 | 0 | 0.19 | 43.81209785119413 | 102.84573884121639 | OPTIMIZED | INSTALLED |  |  | node_1354088_348_15326296_623 | AN | 8102501
heatpump_load_220341926 |  | 0 | 0 | 0 | 0 | 0 | 0 | 0 | 0 | 0 | 0.19 | 0 | 0 | OPTIMIZED | INSTALLED |  |  | node_1360674_707_15328586_289 | AN | 8102501
heatpump_load_220341927 |  | 0 | 0 | 0 | 0 | 0 | 0 | 0 | 0 | 0 | 0.19 | 95.2401469377772 | 223.569335088476 | OPTIMIZED | INSTALLED |  |  | node_1360686_805_15329556_167 | AN | 8102501
heatpump_load_220341928 |  | 0 | 0 | 0 | 0 | 0 | 0 | 0 | 0 | 0 | 0.19 | 49.05317223710555 | 115.14878049698807 | OPTIMIZED | INSTALLED |  |  | node_1361795_187_15330236_529 | AN | 8102501
heatpump_load_220341930 |  | 0 | 0 | 0 | 0 | 0 | 0 | 0 | 0 | 0 | 0.19 | 51.42804908658305 | 120.72359624725962 | OPTIMIZED | INSTALLED |  |  | node_1362572_642_15330209_947 | AN | 8102501
heatpump_load_220341931 |  | 0 | 0 | 0 | 0 | 0 | 0 | 0 | 0 | 0 | 0.19 | 119.72578966575027 | 281.0476078240343 | OPTIMIZED | INSTALLED |  |  | node_1354266_037_15326211_077 | AN | 8102501
heatpump_load_220341932 |  | 0 | 0 | 0 | 0 | 0 | 0 | 0 | 0 | 0 | 0.19 | 110.14444888529916 | 258.55610979707666 | OPTIMIZED | INSTALLED |  |  | node_1354953_106_15325999_264 | AN | 8102501
heatpump_load_220341933 |  | 0 | 0 | 0 | 0 | 0 | 0 | 0 | 0 | 0 | 0.19 | 86.47772736753836 | 203.0001873202327 | OPTIMIZED | INSTALLED |  |  | node_1363612_8_15330325_712 | AN | 8102501
heatpump_load_220341935 |  | 0 | 0 | 0 | 0 | 0 | 0 | 0 | 0 | 0 | 0.19 | 128.40629575552055 | 301.42452056640616 | OPTIMIZED | INSTALLED |  |  | node_1365221_646_15330251_331 | AN | 8102501
heatpump_load_220341936 |  | 0 | 0 | 0 | 0 | 0 | 0 | 0 | 0 | 0 | 0.19 | 195.72134156215668 | 459.4417118327236 | OPTIMIZED | INSTALLED |  |  | node_1365403_123_15330370_544 | AN | 8102501
heatpump_load_220341937 |  | 0 | 0 | 0 | 0 | 0 | 0 | 0 | 0 | 0 | 0.19 | 289.4874463411372 | 679.5508164555138 | OPTIMIZED | INSTALLED |  |  | node_1365760_675_15330330_364 | AN | 8102501
heatpump_load_220341938 |  | 0 | 0 | 0 | 0 | 0 | 0 | 0 | 0 | 0 | 0.19 | 48.7255984131588 | 114.37984039350233 | OPTIMIZED | INSTALLED |  |  | node_1366478_914_15329864_18 | AN | 8102501
heatpump_load_220341939 |  | 0 | 0 | 0 | 0 | 0 | 0 | 0 | 0 | 0 | 0.19 | 48.80751189362735 | 114.57207541937376 | OPTIMIZED | INSTALLED |  |  | node_1354725_652_15326159_601 | AN | 8102501
heatpump_load_220341940 |  | 0 | 0 | 0 | 0 | 0 | 0 | 0 | 0 | 0 | 0.19 | 491.2687834994176 | 1153.2179202027235 | OPTIMIZED | INSTALLED |  |  | node_1366846_581_15329830_52 | AN | 8102501
heatpump_load_220341941 |  | 0 | 0 | 0 | 0 | 0 | 0 | 0 | 0 | 0 | 0.19 | 93.11095713108703 | 218.57122441581873 | OPTIMIZED | INSTALLED |  |  | node_1367230_434_15329800_98 | AN | 8102501
heatpump_load_220341942 |  | 0 | 0 | 0 | 0 | 0 | 0 | 0 | 0 | 0 | 0.19 | 162.30950570162594 | 381.0098212771792 | OPTIMIZED | INSTALLED |  |  | node_1367508_012_15329777_637 | AN | 8102501
heatpump_load_220341943 |  | 0 | 0 | 0 | 0 | 0 | 0 | 0 | 0 | 0 | 0.19 | 81.8917739302113 | 192.23502587143247 | OPTIMIZED | INSTALLED |  |  | node_1367798_678_15329759_985 | AN | 8102501
heatpump_load_220341944 |  | 0 | 0 | 0 | 0 | 0 | 0 | 0 | 0 | 0 | 0.19 | 114.894175884945 | 269.7057412976198 | OPTIMIZED | INSTALLED |  |  | node_1368088_163_15329690_834 | AN | 8102501
heatpump_load_220341945 |  | 0 | 0 | 0 | 0 | 0 | 0 | 0 | 0 | 0 | 0.19 | 54.86748079044192 | 128.79746733385977 | OPTIMIZED | INSTALLED |  |  | node_1368576_603_15329707_385 | AN | 8102501
heatpump_load_220341946 |  | 0 | 0 | 0 | 0 | 0 | 0 | 0 | 0 | 0 | 0.19 | 119.23441558017556 | 279.8941976688057 | OPTIMIZED | INSTALLED |  |  | node_1368815_065_15329735_458 | AN | 8102501
heatpump_load_220341947 |  | 0 | 0 | 0 | 0 | 0 | 0 | 0 | 0 | 0 | 0.19 | 335.18304695623414 | 786.817960891773 | OPTIMIZED | INSTALLED |  |  | node_1356549_506_15326999_354 | AN | 8102501
heatpump_load_220341985 |  | 0 | 0 | 0 | 0 | 0 | 0 | 0 | 0 | 0 | 0.19 | 34.121583595633524 | 80.09792744643019 | OPTIMIZED | INSTALLED |  |  | node_1349773_699_15318490_151 | AN | 8102501
heatpump_load_220341986 |  | 0 | 0 | 0 | 0 | 0 | 0 | 0 | 0 | 0 | 0.19 | 649.1561360253445 | 1523.8470500828453 | OPTIMIZED | INSTALLED |  |  | node_1349874_831_15318932_14 | AN | 8102501
heatpump_load_220342057 |  | 0 | 0 | 0 | 0 | 0 | 0 | 0 | 0 | 0 | 0.19 | 108.09714585976839 | 253.75023415029088 | OPTIMIZED | INSTALLED |  |  | node_1364661_413_15327244_084 | AN | 8102501
heatpump_load_220342058 |  | 0 | 0 | 0 | 0 | 0 | 0 | 0 | 0 | 0 | 0.19 | 76.32312572035313 | 179.16304411217507 | OPTIMIZED | INSTALLED |  |  | node_1364036_274_15327100_73 | AN | 8102501
heatpump_load_220342059 |  | 0 | 0 | 0 | 0 | 0 | 0 | 0 | 0 | 0 | 0.19 | 457.6112605960995 | 1074.2093245695646 | OPTIMIZED | INSTALLED |  |  | node_1364224_448_15326601_171 | AN | 8102501
heatpump_load_220342060 |  | 0 | 0 | 0 | 0 | 0 | 0 | 0 | 0 | 0 | 0.19 | 74.60339651876913 | 175.126108568875 | OPTIMIZED | INSTALLED |  |  | node_1362945_549_15328536_925 | AN | 8102501
heatpump_load_220342061 |  | 0 | 0 | 0 | 0 | 0 | 0 | 0 | 0 | 0 | 0.19 | 36.68752070137991 | 86.12129159040174 | OPTIMIZED | INSTALLED |  |  | node_1363016_614_15328355_182 | AN | 8102501
heatpump_load_220342062 |  | 0 | 0 | 0 | 0 | 0 | 0 | 0 | 0 | 0 | 0.19 | 326.99386155342023 | 767.5944583046298 | OPTIMIZED | INSTALLED |  |  | node_1362507_574_15328274_673 | AN | 8102501
heatpump_load_220342063 |  | 0 | 0 | 0 | 0 | 0 | 0 | 0 | 0 | 0 | 0.19 | 96.2228417103083 | 225.87615539893318 | OPTIMIZED | INSTALLED |  |  | node_1362118_616_15328238_475 | AN | 8102501
heatpump_load_220342064 |  | 0 | 0 | 0 | 0 | 0 | 0 | 0 | 0 | 0 | 0.19 | 50.93667500100836 | 119.570186092031 | OPTIMIZED | INSTALLED |  |  | node_1363188_099_15328032_733 | AN | 8102501
heatpump_load_220342065 |  | 0 | 0 | 0 | 0 | 0 | 0 | 0 | 0 | 0 | 0.19 | 33.90318324679626 | 79.58530071077307 | OPTIMIZED | INSTALLED |  |  | node_1363534_482_15327692_65 | AN | 8102501
heatpump_load_220342089 |  | 0 | 0 | 0 | 0 | 0 | 0 | 0 | 0 | 0 | 0.19 | 97.53311030678614 | 228.9519158128761 | OPTIMIZED | INSTALLED |  |  | node_1354295_854_15323308_521 | AN | 8102501
heatpump_load_220342090 |  | 0 | 0 | 0 | 0 | 0 | 0 | 0 | 0 | 0 | 0.19 | 352.2984254916057 | 826.9950812989026 | OPTIMIZED | INSTALLED |  |  | node_1357636_714_15324974_215 | AN | 8102501
heatpump_load_220342092 |  | 0 | 0 | 0 | 0 | 0 | 0 | 0 | 0 | 0 | 0.19 | 65.34962956226474 | 153.40355064540313 | OPTIMIZED | INSTALLED |  |  | node_1356245_13_15323652_495 | AN | 8102501
heatpump_load_220342141 |  | 0 | 0 | 0 | 0 | 0 | 0 | 0 | 0 | 0 | 0.19 | 122.10063981591864 | 286.62242357430586 | OPTIMIZED | INSTALLED |  |  | node_1347509_601_15324364_27 | AN | 8102501
heatpump_load_220342143 |  | 0 | 0 | 0 | 0 | 0 | 0 | 0 | 0 | 0 | 0.19 | 216.76752588696172 | 508.84611348168187 | OPTIMIZED | INSTALLED |  |  | node_1351774_978_15322799_041 | AN | 8102501
heatpump_load_220342144 |  | 0 | 0 | 0 | 0 | 0 | 0 | 0 | 0 | 0 | 0.19 | 137.33251558738732 | 322.3781383863923 | OPTIMIZED | INSTALLED |  |  | node_1348967_151_15323494_789 | AN | 8102501
heatpump_load_220342145 |  | 0 | 0 | 0 | 0 | 0 | 0 | 0 | 0 | 0 | 0.19 | 0 | 0 | OPTIMIZED | INSTALLED |  |  | node_1348427_928_15323640_807 | AN | 8102501
heatpump_load_220342146 |  | 0 | 0 | 0 | 0 | 0 | 0 | 0 | 0 | 0 | 0.19 | 172.46408064950202 | 404.8469644852368 | OPTIMIZED | INSTALLED |  |  | node_1347433_368_15323532_038 | AN | 8102501
heatpump_load_220342147 |  | 0 | 0 | 0 | 0 | 0 | 0 | 0 | 0 | 0 | 0.19 | 70.59070394817617 | 165.7065923011748 | OPTIMIZED | INSTALLED |  |  | node_1347385_469_15323910_273 | AN | 8102501
heatpump_load_220342148 |  | 0 | 0 | 0 | 0 | 0 | 0 | 0 | 0 | 0 | 0.19 | 99.17095272721076 | 232.79661633030477 | OPTIMIZED | INSTALLED |  |  | node_1347141_191_15324348_493 | AN | 8102501
heatpump_load_220342150 |  | 0 | 0 | 0 | 0 | 0 | 0 | 0 | 0 | 0 | 0.19 | 239.369665851032 | 561.9029806221971 | OPTIMIZED | INSTALLED |  |  | node_1345952_32_15325406_978 | AN | 8102501
heatpump_load_220342152 |  | 0 | 0 | 0 | 0 | 0 | 0 | 0 | 0 | 0 | 0.19 | 182.94622942132486 | 429.45304779678014 | OPTIMIZED | INSTALLED |  |  | node_1346055_754_15326465_117 | AN | 8102501
heatpump_load_220342153 |  | 0 | 0 | 0 | 0 | 0 | 0 | 0 | 0 | 0 | 0.19 | 103.75687946522866 | 243.56177777910494 | OPTIMIZED | INSTALLED |  |  | node_1346026_491_15326961_508 | AN | 8102501
heatpump_load_220342155 |  | 0 | 0 | 0 | 0 | 0 | 0 | 0 | 0 | 0 | 0.19 | 73.37504140275982 | 172.24258318080348 | OPTIMIZED | INSTALLED |  |  | node_1349994_399_15323283_861 | AN | 8102501
heatpump_load_220342156 |  | 0 | 0 | 0 | 0 | 0 | 0 | 0 | 0 | 0 | 0.19 | 283.3455639638541 | 665.1331895151565 | OPTIMIZED | INSTALLED |  |  | node_1349493_722_15323261_291 | AN | 8102501
heatpump_load_220342157 |  | 0 | 0 | 0 | 0 | 0 | 0 | 0 | 0 | 0 | 0.19 | 120.38091061433464 | 282.58548803100575 | OPTIMIZED | INSTALLED |  |  | node_1349253_586_15323373_095 | AN | 8102501
heatpump_load_220342275 |  | 0 | 0 | 0 | 0 | 0 | 0 | 0 | 0 | 0 | 0.19 | 67.15124554500815 | 157.63272121457462 | OPTIMIZED | INSTALLED |  |  | node_1350974_526_15321387_826 | AN | 8102501
heatpump_load_220342276 |  | 0 | 0 | 0 | 0 | 0 | 0 | 0 | 0 | 0 | 0.19 | 81.8917739302113 | 192.23502587143247 | OPTIMIZED | INSTALLED |  |  | node_1350948_894_15321262_407 | AN | 8102501
heatpump_load_220342277 |  | 0 | 0 | 0 | 0 | 0 | 0 | 0 | 0 | 0 | 0.19 | 67.80639319290165 | 159.17060142154614 | OPTIMIZED | INSTALLED |  |  | node_1350625_482_15321194_389 | AN | 8102501
heatpump_load_220342278 |  | 0 | 0 | 0 | 0 | 0 | 0 | 0 | 0 | 0 | 0.19 | 0.6551209485843525 | 1.53788020697146 | OPTIMIZED | INSTALLED |  |  | node_1351540_788_15321315_172 | AN | 8102501
heatpump_load_220342279 |  | 0 | 0 | 0 | 0 | 0 | 0 | 0 | 0 | 0 | 0.19 | 1.1464950341590532 | 2.6912903622000544 | OPTIMIZED | INSTALLED |  |  | node_1352184_997_15321112_959 | AN | 8102501
heatpump_load_220342280 |  | 0 | 0 | 0 | 0 | 0 | 0 | 0 | 0 | 0 | 0.19 | 572.0959491766292 | 1342.9538907378271 | OPTIMIZED | INSTALLED |  |  | node_1351924_234_15320959_671 | AN | 8102501
heatpump_load_220342291 |  | 0 | 0 | 0 | 0 | 0 | 0 | 0 | 0 | 0 | 0.19 | 58.22505241245053 | 136.67910339458848 | OPTIMIZED | INSTALLED |  |  | node_1349352_787_15319019_738 | AN | 8102501
heatpump_load_220342299 |  | 0 | 0 | 0 | 0 | 0 | 0 | 0 | 0 | 0 | 0.19 | 515.5087391846033 | 1210.1194878606675 | OPTIMIZED | INSTALLED |  |  | node_1353682_529_15326139_524 | AN | 8102501
heatpump_load_220342301 |  | 0 | 0 | 0 | 0 | 0 | 0 | 0 | 0 | 0 | 0.19 | 347.3030381484816 | 815.2687447207452 | OPTIMIZED | INSTALLED |  |  | node_1353569_453_15326011_303 | AN | 8102501
heatpump_load_220342302 |  | 0 | 0 | 0 | 0 | 0 | 0 | 0 | 0 | 0 | 0.19 | 605.3440114748412 | 1421.0013112416289 | OPTIMIZED | INSTALLED |  |  | node_1353394_505_15325697_328 | AN | 8102501
heatpump_load_220342304 |  | 0 | 0 | 0 | 0 | 0 | 0 | 0 | 0 | 0 | 0.19 | 799.7551111398292 | 1877.3672626604096 | OPTIMIZED | INSTALLED |  |  | node_1350518_539_15314025_593 | AN | 8102501
heatpump_load_220342305 |  | 0 | 0 | 0 | 0 | 0 | 0 | 0 | 0 | 0 | 0.19 | 31.6921066589467 | 74.39495501224438 | OPTIMIZED | INSTALLED |  |  | node_1350508_593_15314609_009 | AN | 8102501
heatpump_load_220342306 |  | 0 | 0 | 0 | 0 | 0 | 0 | 0 | 0 | 0 | 0.19 | 62.483432025830844 | 146.675324739903 | OPTIMIZED | INSTALLED |  |  | node_1350440_784_15314867_388 | AN | 8102501
heatpump_load_220342309 |  | 0 | 0 | 0 | 0 | 0 | 0 | 0 | 0 | 0 | 0.19 | 650.7120649653003 | 1527.4995155744025 | OPTIMIZED | INSTALLED |  |  | node_1349573_698_15316530_279 | AN | 8102501
heatpump_load_220342361 |  | 0 | 0 | 0 | 0 | 0 | 0 | 0 | 0 | 0 | 0.19 | 133.31982301679437 | 312.9586221186921 | OPTIMIZED | INSTALLED |  |  | node_1350186_769_15319730_689 | AN | 8102501
heatpump_load_220342362 |  | 0 | 0 | 0 | 0 | 0 | 0 | 0 | 0 | 0 | 0.19 | 213.57375452658104 | 501.3489474726959 | OPTIMIZED | INSTALLED |  |  | node_1350077_019_15319523_678 | AN | 8102501
heatpump_load_220342363 |  | 0 | 0 | 0 | 0 | 0 | 0 | 0 | 0 | 0 | 0.19 | 220.78024515686386 | 518.265629749382 | OPTIMIZED | INSTALLED |  |  | node_1350254_297_15319990_07 | AN | 8102501
heatpump_load_220342367 |  | 0 | 0 | 0 | 0 | 0 | 0 | 0 | 0 | 0 | 0.19 | 63.875587403468096 | 149.94332017971732 | OPTIMIZED | INSTALLED |  |  | node_1357111_046_15327710_582 | AN | 8102501
heatpump_load_220342368 |  | 0 | 0 | 0 | 0 | 0 | 0 | 0 | 0 | 0 | 0.19 | 0 | 0 | OPTIMIZED | INSTALLED |  |  | node_1357063_426_15328419_788 | AN | 8102501
heatpump_load_220342369 |  | 0 | 0 | 0 | 0 | 0 | 0 | 0 | 0 | 0 | 0.19 | 0 | 0 | OPTIMIZED | INSTALLED |  |  | node_1356972_623_15329303_398 | AN | 8102501
heatpump_load_220342381 |  | 0 | 0 | 0 | 0 | 0 | 0 | 0 | 0 | 0 | 0.19 | 55.768288781813624 | 130.91205261844553 | OPTIMIZED | INSTALLED |  |  | node_1367553_364_15327429_921 | AN | 8102501
heatpump_load_220342382 |  | 0 | 0 | 0 | 0 | 0 | 0 | 0 | 0 | 0 | 0.19 | 54.13047306069817 | 127.06735210101687 | OPTIMIZED | INSTALLED |  |  | node_1367475_318_15327135_042 | AN | 8102501
heatpump_load_220342383 |  | 0 | 0 | 0 | 0 | 0 | 0 | 0 | 0 | 0 | 0.19 | 76.40503920082169 | 179.3552791380465 | OPTIMIZED | INSTALLED |  |  | node_1367327_282_15329039_652 | AN | 8102501
heatpump_load_220342384 |  | 0 | 0 | 0 | 0 | 0 | 0 | 0 | 0 | 0 | 0.19 | 346.2384298954819 | 812.7696893844164 | OPTIMIZED | INSTALLED |  |  | node_1367610_527_15328201_857 | AN | 8102501
heatpump_load_220342385 |  | 0 | 0 | 0 | 0 | 0 | 0 | 0 | 0 | 0 | 0.19 | 112.43741225430809 | 263.9386905214768 | OPTIMIZED | INSTALLED |  |  | node_1367623_235_15327927_957 | AN | 8102501
heatpump_load_220342386 |  | 0 | 0 | 0 | 0 | 0 | 0 | 0 | 0 | 0 | 0.19 | 44.876706104193794 | 105.344794177545 | OPTIMIZED | INSTALLED |  |  | node_1367271_649_15327970_654 | AN | 8102501
heatpump_load_220342387 |  | 0 | 0 | 0 | 0 | 0 | 0 | 0 | 0 | 0 | 0.19 | 57.242357639919426 | 134.3722830841313 | OPTIMIZED | INSTALLED |  |  | node_1367022_107_15327974_011 | AN | 8102501
heatpump_load_220342388 |  | 0 | 0 | 0 | 0 | 0 | 0 | 0 | 0 | 0 | 0.19 | 171.72704622044913 | 403.1168492523939 | OPTIMIZED | INSTALLED |  |  | node_1366430_262_15327973_21 | AN | 8102501
heatpump_load_220342389 |  | 0 | 0 | 0 | 0 | 0 | 0 | 0 | 0 | 0 | 0.19 | 144.29331917488275 | 338.71811558546403 | OPTIMIZED | INSTALLED |  |  | node_1367530_892_15327707_943 | AN | 8102501
heatpump_load_220342419 |  | 0 | 0 | 0 | 0 | 0 | 0 | 0 | 0 | 0 | 0.19 | 1.0645815536905037 | 2.499055336328622 | OPTIMIZED | INSTALLED |  |  | node_1361354_173_15328761_991 | AN | 8102501
heatpump_load_220342420 |  | 0 | 0 | 0 | 0 | 0 | 0 | 0 | 0 | 0 | 0.19 | 103.42930564128191 | 242.79283767561924 | OPTIMIZED | INSTALLED |  |  | node_1361524_317_15328576_883 | AN | 8102501
heatpump_load_220342421 |  | 0 | 0 | 0 | 0 | 0 | 0 | 0 | 0 | 0 | 0.19 | 44.46724549908764 | 104.38361904818784 | OPTIMIZED | INSTALLED |  |  | node_1361758_393_15328950_099 | AN | 8102501
heatpump_load_220342426 |  | 0 | 0 | 0 | 0 | 0 | 0 | 0 | 0 | 0 | 0.19 | 0 | 0 | OPTIMIZED | INSTALLED |  |  | node_1359526_66_15324122_264 | AN | 8102501
heatpump_load_220342514 |  | 0 | 0 | 0 | 0 | 0 | 0 | 0 | 0 | 0 | 0.19 | 229.1332041219965 | 537.8736023882681 | OPTIMIZED | INSTALLED |  |  | node_1352020_138_15326311_55 | AN | 8102501
heatpump_load_220342532 |  | 0 | 0 | 0 | 0 | 0 | 0 | 0 | 0 | 0 | 0.19 | 84.18473729922026 | 197.6176065958326 | OPTIMIZED | INSTALLED |  |  | node_1357732_038_15324989_181 | AN | 8102501
heatpump_load_220342533 |  | 0 | 0 | 0 | 0 | 0 | 0 | 0 | 0 | 0 | 0.19 | 24.649416290291875 | 57.86274278730117 | OPTIMIZED | INSTALLED |  |  | node_1357748_042_15324347_741 | AN | 8102501
heatpump_load_220342534 |  | 0 | 0 | 0 | 0 | 0 | 0 | 0 | 0 | 0 | 0.19 | 13.921607174990845 | 32.67995439814352 | OPTIMIZED | INSTALLED |  |  | node_1357535_205_15323175_166 | AN | 8102501
heatpump_load_220342539 |  | 0 | 0 | 0 | 0 | 0 | 0 | 0 | 0 | 0 | 0.19 | 0.08188678115940048 | 0.1922350258714325 | OPTIMIZED | INSTALLED |  |  | node_1350219_789_15313573_174 | AN | 8102501
heatpump_load_220342541 |  | 0 | 0 | 0 | 0 | 0 | 0 | 0 | 0 | 0 | 0.19 | 319.2960502361811 | 749.5243658727153 | OPTIMIZED | INSTALLED |  |  | node_1350151_162_15314097_917 | AN | 8102501
heatpump_load_220342542 |  | 0 | 0 | 0 | 0 | 0 | 0 | 0 | 0 | 0 | 0.19 | 113.99336789357329 | 267.59115601303404 | OPTIMIZED | INSTALLED |  |  | node_1350043_384_15315461_637 | AN | 8102501
heatpump_load_220342543 |  | 0 | 0 | 0 | 0 | 0 | 0 | 0 | 0 | 0 | 0.19 | 56.99667059713208 | 133.79557800651702 | OPTIMIZED | INSTALLED |  |  | node_1350015_855_15315824_258 | AN | 8102501
heatpump_load_220342544 |  | 0 | 0 | 0 | 0 | 0 | 0 | 0 | 0 | 0 | 0.19 | 116.61390508652902 | 273.74267684091984 | OPTIMIZED | INSTALLED |  |  | node_1350003_532_15316210_092 | AN | 8102501
heatpump_load_220342545 |  | 0 | 0 | 0 | 0 | 0 | 0 | 0 | 0 | 0 | 0.19 | 313.8092888074823 | 736.6446191393294 | OPTIMIZED | INSTALLED |  |  | node_1349969_785_15316405_094 | AN | 8102501
heatpump_load_220342546 |  | 0 | 0 | 0 | 0 | 0 | 0 | 0 | 0 | 0 | 0.19 | 110.14444888529916 | 258.55610979707666 | OPTIMIZED | INSTALLED |  |  | node_1349923_106_15316994_432 | AN | 8102501
heatpump_load_220342547 |  | 0 | 0 | 0 | 0 | 0 | 0 | 0 | 0 | 0 | 0.19 | 0 | 0 | OPTIMIZED | INSTALLED |  |  | node_1350625_893_15319521_382 | AN | 8102501
heatpump_load_220342548 |  | 0 | 0 | 0 | 0 | 0 | 0 | 0 | 0 | 0 | 0.19 | 0 | 0 | OPTIMIZED | INSTALLED |  |  | node_1351557_974_15321802_04 | AN | 8102501
heatpump_load_220342550 |  | 0 | 0 | 0 | 0 | 0 | 0 | 0 | 0 | 0 | 0.19 | 2289.2027713153475 | 5373.737913210024 | OPTIMIZED | INSTALLED |  |  | node_1351801_441_15322132_416 | AN | 8102501
heatpump_load_220342551 |  | 0 | 0 | 0 | 0 | 0 | 0 | 0 | 0 | 0 | 0.19 | 1750.928118604355 | 4110.177088157098 | OPTIMIZED | INSTALLED |  |  | node_1351943_547_15322240_393 | AN | 8102501
heatpump_load_220342552 |  | 0 | 0 | 0 | 0 | 0 | 0 | 0 | 0 | 0 | 0.19 | 405.6918641232509 | 952.3323181670767 | OPTIMIZED | INSTALLED |  |  | node_1352030_97_15322477_441 | AN | 8102501
heatpump_load_220342553 |  | 0 | 0 | 0 | 0 | 0 | 0 | 0 | 0 | 0 | 0.19 | 151.41789632469698 | 355.4425628362786 | OPTIMIZED | INSTALLED |  |  | node_1352865_128_15325115_387 | AN | 8102501
heatpump_load_220342554 |  | 0 | 0 | 0 | 0 | 0 | 0 | 0 | 0 | 0 | 0.19 | 28.08887469345989 | 65.93661387390134 | OPTIMIZED | INSTALLED |  |  | node_1353357_631_15327125_861 | AN | 8102501
heatpump_load_220342555 |  | 0 | 0 | 0 | 0 | 0 | 0 | 0 | 0 | 0 | 0.19 | 245.92100883342127 | 577.2817826919118 | OPTIMIZED | INSTALLED |  |  | node_1353423_779_15327400_545 | AN | 8102501
heatpump_load_220342556 |  | 0 | 0 | 0 | 0 | 0 | 0 | 0 | 0 | 0 | 0.19 | 16.1326837628404 | 37.8703000966722 | OPTIMIZED | INSTALLED |  |  | node_1353469_756_15327567_628 | AN | 8102501
heatpump_load_220342557 |  | 0 | 0 | 0 | 0 | 0 | 0 | 0 | 0 | 0 | 0.19 | 171.48138587697093 | 402.5401441747796 | OPTIMIZED | INSTALLED |  |  | node_1353550_301_15327919_342 | AN | 8102501
heatpump_load_220342597 |  | 0 | 0 | 0 | 0 | 0 | 0 | 0 | 0 | 0 | 0.19 | 39.06237085154827 | 91.6961073406733 | OPTIMIZED | INSTALLED |  |  | node_1349717_93_15315633_449 | AN | 8102501
heatpump_load_220342598 |  | 0 | 0 | 0 | 0 | 0 | 0 | 0 | 0 | 0 | 0.19 | 1256.465563744557 | 2949.462001945389 | OPTIMIZED | INSTALLED |  |  | node_1350223_343_15316058_25 | AN | 8102501
heatpump_load_220342599 |  | 0 | 0 | 0 | 0 | 0 | 0 | 0 | 0 | 0 | 0.19 | 108.34283290255574 | 254.3269392279052 | OPTIMIZED | INSTALLED |  |  | node_1351326_411_15317545_978 | AN | 8102501
heatpump_load_220342600 |  | 0 | 0 | 0 | 0 | 0 | 0 | 0 | 0 | 0 | 0.19 | 156.49519714828958 | 367.3611344403075 | OPTIMIZED | INSTALLED |  |  | node_1352208_887_15323654_079 | AN | 8102501
heatpump_load_220342601 |  | 0 | 0 | 0 | 0 | 0 | 0 | 0 | 0 | 0 | 0.19 | 89.34392490397228 | 209.72841322573285 | OPTIMIZED | INSTALLED |  |  | node_1351695_666_15323904_901 | AN | 8102501
heatpump_load_220342602 |  | 0 | 0 | 0 | 0 | 0 | 0 | 0 | 0 | 0 | 0.19 | 345.41950868526965 | 810.8473391257022 | OPTIMIZED | INSTALLED |  |  | node_1352430_854_15324611_057 | AN | 8102501
heatpump_load_220342603 |  | 0 | 0 | 0 | 0 | 0 | 0 | 0 | 0 | 0 | 0.19 | 78.77988935099005 | 184.93009488831802 | OPTIMIZED | INSTALLED |  |  | node_1352166_343_15324648_544 | AN | 8102501
heatpump_load_220342610 |  | 0 | 0 | 0 | 0 | 0 | 0 | 0 | 0 | 0 | 0.19 | 310.6155174471017 | 729.1474531303434 | OPTIMIZED | INSTALLED |  |  | node_1350236_715_15315301_723 | AN | 8102501
heatpump_load_220342611 |  | 0 | 0 | 0 | 0 | 0 | 0 | 0 | 0 | 0 | 0.19 | 13.757806913362893 | 32.295484346400656 | OPTIMIZED | INSTALLED |  |  | node_1350661_198_15315363_132 | AN | 8102501
heatpump_load_220342612 |  | 0 | 0 | 0 | 0 | 0 | 0 | 0 | 0 | 0 | 0.19 | 78.28854196472449 | 183.77668473308944 | OPTIMIZED | INSTALLED |  |  | node_1351566_091_15317908_461 | AN | 8102501
heatpump_load_220342613 |  | 0 | 0 | 0 | 0 | 0 | 0 | 0 | 0 | 0 | 0.19 | 74.52150973760973 | 174.93387354300356 | OPTIMIZED | INSTALLED |  |  | node_1351687_026_15318584_663 | AN | 8102501
heatpump_load_220342615 |  | 0 | 0 | 0 | 0 | 0 | 0 | 0 | 0 | 0 | 0.19 | 172.54596743066142 | 405.0391995111083 | OPTIMIZED | INSTALLED |  |  | node_1352384_124_15313943_347 | AN | 8102501
heatpump_load_220342616 |  | 0 | 0 | 0 | 0 | 0 | 0 | 0 | 0 | 0 | 0.19 | 155.18492855181174 | 364.2853740263646 | OPTIMIZED | INSTALLED |  |  | node_1352642_229_15314006_887 | AN | 8102501
heatpump_load_220342617 |  | 0 | 0 | 0 | 0 | 0 | 0 | 0 | 0 | 0 | 0.19 | 1.8835027639028064 | 4.421405595042947 | OPTIMIZED | INSTALLED |  |  | node_1352664_202_15314216_768 | AN | 8102501
heatpump_load_220342618 |  | 0 | 0 | 0 | 0 | 0 | 0 | 0 | 0 | 0 | 0.19 | 61.992084639565284 | 145.5219145846744 | OPTIMIZED | INSTALLED |  |  | node_1352828_238_15314504_472 | AN | 8102501
heatpump_load_220342619 |  | 0 | 0 | 0 | 0 | 0 | 0 | 0 | 0 | 0 | 0.19 | 445.9826167901177 | 1046.9119508958213 | OPTIMIZED | INSTALLED |  |  | node_1351464_462_15316520_042 | AN | 8102501
heatpump_load_220342620 |  | 0 | 0 | 0 | 0 | 0 | 0 | 0 | 0 | 0 | 0.19 | 85.2493455522199 | 200.1166619321612 | OPTIMIZED | INSTALLED |  |  | node_1351510_983_15315927_356 | AN | 8102501
heatpump_load_220342621 |  | 0 | 0 | 0 | 0 | 0 | 0 | 0 | 0 | 0 | 0.19 | 0 | 0 | OPTIMIZED | INSTALLED |  |  | node_1351516_537_15315625_807 | AN | 8102501
heatpump_load_220342622 |  | 0 | 0 | 0 | 0 | 0 | 0 | 0 | 0 | 0 | 0.19 | 179.8343448421036 | 422.14811681366575 | OPTIMIZED | INSTALLED |  |  | node_1352466_787_15325185_04 | AN | 8102501
heatpump_load_220342623 |  | 0 | 0 | 0 | 0 | 0 | 0 | 0 | 0 | 0 | 0.19 | 0 | 0 | OPTIMIZED | INSTALLED |  |  | node_1351494_24_15325301_132 | AN | 8102501
heatpump_load_220342624 |  | 0 | 0 | 0 | 0 | 0 | 0 | 0 | 0 | 0 | 0.19 | 148.38789852663513 | 348.32986687903565 | OPTIMIZED | INSTALLED |  |  | node_1352554_228_15325517_134 | AN | 8102501
heatpump_load_220342625 |  | 0 | 0 | 0 | 0 | 0 | 0 | 0 | 0 | 0 | 0.19 | 279.25095791279256 | 655.5214382215847 | OPTIMIZED | INSTALLED |  |  | node_1353267_352_15324509_525 | AN | 8102501
heatpump_load_220342626 |  | 0 | 0 | 0 | 0 | 0 | 0 | 0 | 0 | 0 | 0.19 | 0 | 0 | OPTIMIZED | INSTALLED |  |  | node_1353387_039_15321934_307 | AN | 8102501
heatpump_load_220342627 |  | 0 | 0 | 0 | 0 | 0 | 0 | 0 | 0 | 0 | 0.19 | 0 | 0 | OPTIMIZED | INSTALLED |  |  | node_1353349_645_15321655_755 | AN | 8102501
heatpump_load_220342628 |  | 0 | 0 | 0 | 0 | 0 | 0 | 0 | 0 | 0 | 0.19 | 43.075063422141234 | 101.11562360837348 | OPTIMIZED | INSTALLED |  |  | node_1353111_3_15321207_014 | AN | 8102501
heatpump_load_220342629 |  | 0 | 0 | 0 | 0 | 0 | 0 | 0 | 0 | 0 | 0.19 | 248.37777246405818 | 583.0488334680547 | OPTIMIZED | INSTALLED |  |  | node_1353009_939_15320856_421 | AN | 8102501
heatpump_load_220342630 |  | 0 | 0 | 0 | 0 | 0 | 0 | 0 | 0 | 0 | 0.19 | 52.98397802653912 | 124.3760617388168 | OPTIMIZED | INSTALLED |  |  | node_1352827_355_15320633_108 | AN | 8102501
heatpump_load_220342631 |  | 0 | 0 | 0 | 0 | 0 | 0 | 0 | 0 | 0 | 0.19 | 127.34171420183004 | 298.9254652300775 | OPTIMIZED | INSTALLED |  |  | node_1353486_511_15324198_025 | AN | 8102501
heatpump_load_220342632 |  | 0 | 0 | 0 | 0 | 0 | 0 | 0 | 0 | 0 | 0.19 | 162.6370795255727 | 381.77876138066495 | OPTIMIZED | INSTALLED |  |  | node_1353673_903_15323918_538 | AN | 8102501
heatpump_load_220342634 |  | 0 | 0 | 0 | 0 | 0 | 0 | 0 | 0 | 0 | 0.19 | 43.56643750771593 | 102.26903376360208 | OPTIMIZED | INSTALLED |  |  | node_1353820_05_15322943_159 | AN | 8102501
heatpump_load_220342637 |  | 0 | 0 | 0 | 0 | 0 | 0 | 0 | 0 | 0 | 0.19 | 125.112428685141 | 293.69240063691075 | OPTIMIZED | INSTALLED |  |  | node_1352796_191_15326588_939 | AN | 8102501
heatpump_load_220342638 |  | 0 | 0 | 0 | 0 | 0 | 0 | 0 | 0 | 0 | 0.19 | 150.8173487640128 | 354.0328393132215 | OPTIMIZED | INSTALLED |  |  | node_1352801_008_15326563_159 | BN | 8102501
heatpump_load_220342639 |  | 0 | 0 | 0 | 0 | 0 | 0 | 0 | 0 | 0 | 0.19 | 125.112428685141 | 293.69240063691075 | OPTIMIZED | INSTALLED |  |  | node_1352796_51_15326615_566 | CN | 8102501
heatpump_load_220342640 |  | 0 | 0 | 0 | 0 | 0 | 0 | 0 | 0 | 0 | 0.19 | 734.2416813159364 | 1723.5792419632635 | OPTIMIZED | INSTALLED |  |  | node_1352854_233_15326282_056 | AN | 8102501
heatpump_load_220358426 |  | 0 | 0 | 0 | 0 | 0 | 0 | 0 | 0 | 0 | 0.19 | 263.4458479738989 | 618.4200782283984 | OPTIMIZED | INSTALLED |  |  | node_1345871_385_15326005_158 | AN | 8102501
heatpump_load_220358427 |  | 0 | 0 | 0 | 0 | 0 | 0 | 0 | 0 | 0 | 0.19 | 167.96004069264353 | 394.274038062308 | OPTIMIZED | INSTALLED |  |  | node_1345972_769_15327619_628 | AN | 8102501
heatpump_load_220431996 |  | 0 | 0 | 0 | 0 | 0 | 0 | 0 | 0 | 0 | 0.19 | 0 | 0 | OPTIMIZED | INSTALLED |  |  | node_1367295_73_15327420_364 | AN | 8102501
heatpump_load_220432008 |  | 0 | 0 | 0 | 0 | 0 | 0 | 0 | 0 | 0 | 0.19 | 1994.4742505882987 | 4681.884055098738 | OPTIMIZED | INSTALLED |  |  | node_1350474_678_15315764_567 | AN | 8102501
heatpump_load_220432192 |  | 0 | 0 | 0 | 0 | 0 | 0 | 0 | 0 | 0 | 0.19 | 145.8492481148388 | 342.3705810770213 | OPTIMIZED | INSTALLED |  |  | node_1348772_587_15316591_548 | AN | 8102501
heatpump_load_220432701 |  | 0 | 0 | 0 | 0 | 0 | 0 | 0 | 0 | 0 | 0.19 | 1485.762541428872 | 3487.7200743853996 | OPTIMIZED | INSTALLED |  |  | node_1350358_724_15316025_845 | AN | 8102501
heatpump_load_220490883 |  | 0 | 0 | 0 | 0 | 0 | 0 | 0 | 0 | 0 | 0.19 | 0 | 0 | OPTIMIZED | INSTALLED |  |  | node_1357065_611_15324605_029 | AN | 8102501
heatpump_load_220529922 |  | 0 | 0 | 0 | 0 | 0 | 0 | 0 | 0 | 0 | 0.19 | 89.34392490397228 | 209.72841322573285 | OPTIMIZED | INSTALLED |  |  | node_1361113_016_15326542_516 | AN | 8102501
heatpump_load_220530230 |  | 0 | 0 | 0 | 0 | 0 | 0 | 0 | 0 | 0 | 0.19 | 136.51359437717502 | 320.4557881276779 | OPTIMIZED | INSTALLED |  |  | node_1358622_18_15329003_099 | AN | 8102501
heatpump_load_220531406 |  | 0 | 0 | 0 | 0 | 0 | 0 | 0 | 0 | 0 | 0.19 | 135.4490128234845 | 317.95673279134934 | OPTIMIZED | INSTALLED |  |  | node_1359622_318_15329323_31 | AN | 8102501
heatpump_load_220532971 |  | 0 | 0 | 0 | 0 | 0 | 0 | 0 | 0 | 0 | 0.19 | 0 | 0 | OPTIMIZED | INSTALLED |  |  | node_1353318_223_15314314_325 | AN | 8102501
heatpump_load_220535598 |  | 0 | 0 | 0 | 0 | 0 | 0 | 0 | 0 | 0 | 0.19 | 26.36914549187588 | 61.89967833060126 | OPTIMIZED | INSTALLED |  |  | node_1364857_69_15330243_023 | AN | 8102501
heatpump_load_220541178 |  | 0 | 0 | 0 | 0 | 0 | 0 | 0 | 0 | 0 | 0.19 | 38.161562860176566 | 89.58152205608754 | OPTIMIZED | INSTALLED |  |  | node_1354230_638_15326061_525 | AN | 8102501
heatpump_load_220546083 |  | 0 | 0 | 0 | 0 | 0 | 0 | 0 | 0 | 0 | 0.19 | 105.64038222913148 | 247.9831833741479 | OPTIMIZED | INSTALLED |  |  | node_1360414_184_15330002_423 | AN | 8102501
heatpump_load_220555581 |  | 0 | 0 | 0 | 0 | 0 | 0 | 0 | 0 | 0 | 0.19 | 132.3371015449541 | 310.65180180823495 | OPTIMIZED | INSTALLED |  |  | node_1351954_19_15322979_679 | AN | 8102501
heatpump_load_220577301 |  | 0 | 0 | 0 | 0 | 0 | 0 | 0 | 0 | 0 | 0.19 | 24.321869165654277 | 57.09380268381545 | OPTIMIZED | INSTALLED |  |  | node_1347023_917_15324557_373 | AN | 8102501
heatpump_load_220595730 |  | 0 | 0 | 0 | 0 | 0 | 0 | 0 | 0 | 0 | 0.19 | 1246.474762359 | 2926.009328789074 | OPTIMIZED | INSTALLED |  |  | node_1351711_672_15321904_878 | AN | 8102501
heatpump_load_220599416 |  | 0 | 0 | 0 | 0 | 0 | 0 | 0 | 0 | 0 | 0.19 | 148.71547235058185 | 349.0988069825214 | OPTIMIZED | INSTALLED |  |  | node_1350537_262_15313715_624 | AN | 8102501
heatpump_load_220600279 |  | 0 | 0 | 0 | 0 | 0 | 0 | 0 | 0 | 0 | 0.19 | 35.45913888606147 | 83.23776620233026 | OPTIMIZED | INSTALLED |  |  | node_1349640_236_15313697_561 | AN | 8102501
heatpump_load_220622727 |  | 0 | 0 | 0 | 0 | 0 | 0 | 0 | 0 | 0 | 0.19 | 175.98542583382945 | 413.1130705977084 | OPTIMIZED | INSTALLED |  |  | node_1362102_518_15330187_143 | AN | 8102501
heatpump_load_220640121 |  | 0 | 0 | 0 | 0 | 0 | 0 | 0 | 0 | 0 | 0.19 | 82.5469215781048 | 193.77290607840393 | OPTIMIZED | INSTALLED |  |  | node_1349705_146_15318051_672 | AN | 8102501
heatpump_load_220648454 |  | 0 | 0 | 0 | 0 | 0 | 0 | 0 | 0 | 0 | 0.19 | 48.88939867478675 | 114.76431044524519 | OPTIMIZED | INSTALLED |  |  | node_1351880_644_15326036_645 | AN | 8102501
heatpump_load_220648959 |  | 0 | 0 | 0 | 0 | 0 | 0 | 0 | 0 | 0 | 0.19 | 201.5356768148022 | 473.0903986695954 | OPTIMIZED | INSTALLED |  |  | node_1353801_712_15323590_975 | AN | 8102501
heatpump_load_220651668 |  | 0 | 0 | 0 | 0 | 0 | 0 | 0 | 0 | 0 | 0.19 | 180.48946579068794 | 423.68599702063716 | OPTIMIZED | INSTALLED |  |  | node_1361930_04_15328639_596 | AN | 8102501
heatpump_load_220655277 |  | 0 | 0 | 0 | 0 | 0 | 0 | 0 | 0 | 0 | 0.19 | 66.74181163921115 | 156.67154608521747 | OPTIMIZED | INSTALLED |  |  | node_1358216_808_15328940_409 | AN | 8102501
heatpump_load_220657091 |  | 0 | 0 | 0 | 0 | 0 | 0 | 0 | 0 | 0 | 0.19 | 432.2066009479153 | 1014.5737476547826 | OPTIMIZED | INSTALLED |  |  | node_1350180_367_15313741_929 | AN | 8102501
heatpump_load_310017150 |  | 0 | 0 | 0 | 0 | 0 | 0 | 0 | 0 | 0 | 0.19 | 0 | 0 | OPTIMIZED | INSTALLED |  |  | node_1349366_001_15317926_874 | AN | 8102501
heatpump_load_310017161 |  | 0 | 0 | 0 | 0 | 0 | 0 | 0 | 0 | 0 | 0.19 | 45.777514095565486 | 107.45937946213077 | OPTIMIZED | INSTALLED |  |  | node_1358769_742_15325130_847 | AN | 8102501
heatpump_load_310049573 |  | 0 | 0 | 0 | 0 | 0 | 0 | 0 | 0 | 0 | 0.19 | 40.94590031476023 | 96.11751293571623 | OPTIMIZED | INSTALLED |  |  | node_1351444_757_15321658_458 | AN | 8102501
heatpump_load_310059941 |  | 0 | 0 | 0 | 0 | 0 | 0 | 0 | 0 | 0 | 0.19 | 150.35331477100647 | 352.94350749995004 | OPTIMIZED | INSTALLED |  |  | node_1350555_545_15323243_966 | AN | 8102501
heatpump_load_310065129 |  | 0 | 0 | 0 | 0 | 0 | 0 | 0 | 0 | 0 | 0.19 | 0.08188678115940048 | 0.1922350258714325 | OPTIMIZED | INSTALLED |  |  | node_1352103_084_15314759_161 | AN | 8102501
heatpump_load_311897256 |  | 0 | 0 | 0 | 0 | 0 | 0 | 0 | 0 | 0 | 0.19 | 36.03237305348641 | 84.58341138343029 | OPTIMIZED | INSTALLED |  |  | node_1357694_37_15328909_481 | AN | 8102501
heatpump_load_311899928 |  | 0 | 0 | 0 | 0 | 0 | 0 | 0 | 0 | 0 | 0.19 | 5.486761428698767 | 12.879746733385977 | OPTIMIZED | INSTALLED |  |  | node_1346008_683_15325724_32 | AN | 8102501
heatpump_load_311978579 |  | 0 | 0 | 0 | 0 | 0 | 0 | 0 | 0 | 0 | 0.19 | 0 | 0 | OPTIMIZED | INSTALLED |  |  | node_1364647_327_15326166_556 | AN | 8102501
heatpump_load_312051736 |  | 0 | 0 | 0 | 0 | 0 | 0 | 0 | 0 | 0 | 0.19 | 0 | 0 | OPTIMIZED | INSTALLED |  |  | node_1349652_625_15316166_489 | AN | 8102501
heatpump_load_312051737 |  | 0 | 0 | 0 | 0 | 0 | 0 | 0 | 0 | 0 | 0.19 | 754.4659274085953 | 1771.054164637965 | OPTIMIZED | INSTALLED |  |  | node_1349450_144_15316067_603 | AN | 8102501
heatpump_load_312051738 |  | 0 | 0 | 0 | 0 | 0 | 0 | 0 | 0 | 0 | 0.19 | 754.4659274085953 | 1771.054164637965 | OPTIMIZED | INSTALLED |  |  | node_1349465_474_15316055_707 | BN | 8102501
heatpump_load_312051739 |  | 0 | 0 | 0 | 0 | 0 | 0 | 0 | 0 | 0 | 0.19 | 754.4659274085953 | 1771.054164637965 | OPTIMIZED | INSTALLED |  |  | node_1349483_789_15316050_274 | CN | 8102501
heatpump_load_312095222 |  | 0 | 0 | 0 | 0 | 0 | 0 | 0 | 0 | 0 | 0.19 | 610.3970426264174 | 1432.8629332192434 | OPTIMIZED | INSTALLED |  |  | node_1349867_674_15316221_769 | AN | 8102501
heatpump_load_312095223 |  | 0 | 0 | 0 | 0 | 0 | 0 | 0 | 0 | 0 | 0.19 | 610.3970426264174 | 1432.8629332192434 | OPTIMIZED | INSTALLED |  |  | node_1349857_355_15316221_899 | BN | 8102501
heatpump_load_312095224 |  | 0 | 0 | 0 | 0 | 0 | 0 | 0 | 0 | 0 | 0.19 | 610.3970426264174 | 1432.8629332192434 | OPTIMIZED | INSTALLED |  |  | node_1349847_912_15316214_649 | CN | 8102501
heatpump_load_312139881 |  | 0 | 0 | 0 | 0 | 0 | 0 | 0 | 0 | 0 | 0.19 | 45.122366447671986 | 105.92149925515929 | OPTIMIZED | INSTALLED |  |  | node_1356760_207_15324349_172 | AN | 8102501

## LineSpacing
Name | DistanceAB | DistanceAC | DistanceAE | DistanceAN | DistanceBC | DistanceBE | DistanceBN | DistanceCE | DistanceCN | DistanceNE | Feeder | Comments

## Load
Name | GroupId | PriorityLevel | LoadClass | BaseReactivePowerA | BaseReactivePowerB | BaseReactivePowerC | BaseActivePowerA | BaseActivePowerB | BaseActivePowerC | BasePowerA | BasePowerB | BasePowerC | ConstantCurrentAReal | ConstantCurrentAImag | ConstantCurrentA | ConstantCurrentBReal | ConstantCurrentBImag | ConstantCurrentB | ConstantCurrentCReal | ConstantCurrentCImag | ConstantCurrentC | ConstantResistanceA | ConstantReactanceA | ConstantImpedanceA | ConstantResistanceB | ConstantReactanceB | ConstantImpedanceB | ConstantResistanceC | ConstantReactanceC | ConstantImpedanceC | ConstantActivePowerA | ConstantReactivePowerA | ConstantPowerA | ConstantActivePowerB | ConstantReactivePowerB | ConstantPowerB | ConstantActivePowerC | ConstantReactivePowerC | ConstantPowerC | CurrentFractionA | CurrentFractionB | CurrentFractionC | CurrentPfA | CurrentPfB | CurrentPfC | ImpedanceFractionA | ImpedanceFractionB | ImpedanceFractionC | ImpedancePfA | ImpedancePfB | ImpedancePfC | PowerFractionA | PowerFractionB | PowerFractionC | PowerPfA | PowerPfB | PowerPfC | DemandResponseLowerBound | DemandResponseShortageCost | DemandResponseSurplusCost | DemandResponseUpperBound | ActivePowerA | ActivePowerB | ActivePowerC | ReactivePowerA | ReactivePowerB | ReactivePowerC | NominalVoltage | Status | ParentNode | Phases | Feeder | Comments
load_220341843 |  | 0 | R | 0 | 0 | 0 | 0 | 0 | 0 | 0 | 0 | 0 | 0 | 0 | 0+0j | 0 | 0 | 0+0j | 0 | 0 | 0+0j | 0 | 0 | 0+0j | 0 | 0 | 0+0j | 0 | 0 | 0+0j | 31269.6 | 13320.794 | 31269.6+13320.794j | 0 | 0 | 0+0j | 0 | 0 | 0+0j | 0 | 0 | 0 | 0 | 0 | 0 | 0 | 0 | 0 | 0 | 0 | 0 | 0 | 0 | 0 | 0 | 0 | 0 | 1 | 0 | 0 | 1 | 0 | 0 | 0 | 0 | 0 | 0 | 0 | OPEN | node_1353344_511_15325550_321 | AN | 8102501
load_220341844 |  | 0 | R | 0 | 0 | 0 | 0 | 0 | 0 | 0 | 0 | 0 | 0 | 0 | 0+0j | 0 | 0 | 0+0j | 0 | 0 | 0+0j | 0 | 0 | 0+0j | 0 | 0 | 0+0j | 0 | 0 | 0+0j | 29131.2 | 12409.839 | 29131.2+12409.839j | 0 | 0 | 0+0j | 0 | 0 | 0+0j | 0 | 0 | 0 | 0 | 0 | 0 | 0 | 0 | 0 | 0 | 0 | 0 | 0 | 0 | 0 | 0 | 0 | 0 | 1 | 0 | 0 | 1 | 0 | 0 | 0 | 0 | 0 | 0 | 0 | OPEN | node_1353679_418_15325505_909 | AN | 8102501
load_220341845 |  | 0 | R | 0 | 0 | 0 | 0 | 0 | 0 | 0 | 0 | 0 | 0 | 0 | 0+0j | 0 | 0 | 0+0j | 0 | 0 | 0+0j | 0 | 0 | 0+0j | 0 | 0 | 0+0j | 0 | 0 | 0+0j | 18432 | 7851.999 | 18432+7851.999j | 0 | 0 | 0+0j | 0 | 0 | 0+0j | 0 | 0 | 0 | 0 | 0 | 0 | 0 | 0 | 0 | 0 | 0 | 0 | 0 | 0 | 0 | 0 | 0 | 0 | 1 | 0 | 0 | 1 | 0 | 0 | 0 | 0 | 0 | 0 | 0 | OPEN | node_1353600_333_15325670_884 | AN | 8102501
load_220341846 |  | 0 | R | 0 | 0 | 0 | 0 | 0 | 0 | 0 | 0 | 0 | 0 | 0 | 0+0j | 0 | 0 | 0+0j | 0 | 0 | 0+0j | 0 | 0 | 0+0j | 0 | 0 | 0+0j | 0 | 0 | 0+0j | 33012 | 14063.053 | 33012+14063.053j | 0 | 0 | 0+0j | 0 | 0 | 0+0j | 0 | 0 | 0 | 0 | 0 | 0 | 0 | 0 | 0 | 0 | 0 | 0 | 0 | 0 | 0 | 0 | 0 | 0 | 1 | 0 | 0 | 1 | 0 | 0 | 0 | 0 | 0 | 0 | 0 | OPEN | node_1353816_109_15325699_639 | AN | 8102501
load_220341848 |  | 0 | R | 0 | 0 | 0 | 0 | 0 | 0 | 0 | 0 | 0 | 0 | 0 | 0+0j | 0 | 0 | 0+0j | 0 | 0 | 0+0j | 0 | 0 | 0+0j | 0 | 0 | 0+0j | 0 | 0 | 0+0j | 31118.4 | 13256.383 | 31118.4+13256.383j | 0 | 0 | 0+0j | 0 | 0 | 0+0j | 0 | 0 | 0 | 0 | 0 | 0 | 0 | 0 | 0 | 0 | 0 | 0 | 0 | 0 | 0 | 0 | 0 | 0 | 1 | 0 | 0 | 1 | 0 | 0 | 0 | 0 | 0 | 0 | 0 | OPEN | node_1354140_47_15325841_468 | AN | 8102501
load_220341849 |  | 0 | C | 0 | 0 | 0 | 0 | 0 | 0 | 0 | 0 | 0 | 0 | 0 | 0+0j | 0 | 0 | 0+0j | 0 | 0 | 0+0j | 0 | 0 | 0+0j | 0 | 0 | 0+0j | 0 | 0 | 0+0j | 16394.4 | 6983.985 | 16394.4+6983.985j | 0 | 0 | 0+0j | 0 | 0 | 0+0j | 0 | 0 | 0 | 0 | 0 | 0 | 0 | 0 | 0 | 0 | 0 | 0 | 0 | 0 | 0 | 0 | 0 | 0 | 1 | 0 | 0 | 1 | 0 | 0 | 0 | 0 | 0 | 0 | 0 | OPEN | node_1354109_651_15325597_461 | AN | 8102501
load_220341915 |  | 0 | R | 0 | 0 | 0 | 0 | 0 | 0 | 0 | 0 | 0 | 0 | 0 | 0+0j | 0 | 0 | 0+0j | 0 | 0 | 0+0j | 0 | 0 | 0+0j | 0 | 0 | 0+0j | 0 | 0 | 0+0j | 15710.4 | 6692.602 | 15710.4+6692.602j | 0 | 0 | 0+0j | 0 | 0 | 0+0j | 0 | 0 | 0 | 0 | 0 | 0 | 0 | 0 | 0 | 0 | 0 | 0 | 0 | 0 | 0 | 0 | 0 | 0 | 1 | 0 | 0 | 1 | 0 | 0 | 0 | 0 | 0 | 0 | 0 | OPEN | node_1353496_376_15326776_829 | AN | 8102501
load_220341916 |  | 0 | R | 0 | 0 | 0 | 0 | 0 | 0 | 0 | 0 | 0 | 0 | 0 | 0+0j | 0 | 0 | 0+0j | 0 | 0 | 0+0j | 0 | 0 | 0+0j | 0 | 0 | 0+0j | 0 | 0 | 0+0j | 1951.2 | 831.208 | 1951.2+831.208j | 0 | 0 | 0+0j | 0 | 0 | 0+0j | 0 | 0 | 0 | 0 | 0 | 0 | 0 | 0 | 0 | 0 | 0 | 0 | 0 | 0 | 0 | 0 | 0 | 0 | 1 | 0 | 0 | 1 | 0 | 0 | 0 | 0 | 0 | 0 | 0 | OPEN | node_1353554_105_15326968_771 | AN | 8102501
load_220341917 |  | 0 | U | 0 | 0 | 0 | 0 | 0 | 0 | 0 | 0 | 0 | 0 | 0 | 0+0j | 0 | 0 | 0+0j | 0 | 0 | 0+0j | 0 | 0 | 0+0j | 0 | 0 | 0+0j | 0 | 0 | 0+0j | 0 | 0 | 0+0j | 0 | 0 | 0+0j | 0 | 0 | 0+0j | 0 | 0 | 0 | 0 | 0 | 0 | 0 | 0 | 0 | 0 | 0 | 0 | 0 | 0 | 0 | 0 | 0 | 0 | 1 | 0 | 0 | 1 | 0 | 0 | 0 | 0 | 0 | 0 | 0 | OPEN | node_1353638_767_15327493_24 | AN | 8102501
load_220341918 |  | 0 | R | 0 | 0 | 0 | 0 | 0 | 0 | 0 | 0 | 0 | 0 | 0 | 0+0j | 0 | 0 | 0+0j | 0 | 0 | 0+0j | 0 | 0 | 0+0j | 0 | 0 | 0+0j | 0 | 0 | 0+0j | 37519.2 | 15983.112 | 37519.2+15983.112j | 0 | 0 | 0+0j | 0 | 0 | 0+0j | 0 | 0 | 0 | 0 | 0 | 0 | 0 | 0 | 0 | 0 | 0 | 0 | 0 | 0 | 0 | 0 | 0 | 0 | 1 | 0 | 0 | 1 | 0 | 0 | 0 | 0 | 0 | 0 | 0 | OPEN | node_1353207_295_15326648_425 | AN | 8102501
load_220341919 |  | 0 | R | 0 | 0 | 0 | 0 | 0 | 0 | 0 | 0 | 0 | 0 | 0 | 0+0j | 0 | 0 | 0+0j | 0 | 0 | 0+0j | 0 | 0 | 0+0j | 0 | 0 | 0+0j | 0 | 0 | 0+0j | 17402.4 | 7413.391 | 17402.4+7413.391j | 0 | 0 | 0+0j | 0 | 0 | 0+0j | 0 | 0 | 0 | 0 | 0 | 0 | 0 | 0 | 0 | 0 | 0 | 0 | 0 | 0 | 0 | 0 | 0 | 0 | 1 | 0 | 0 | 1 | 0 | 0 | 0 | 0 | 0 | 0 | 0 | OPEN | node_1357118_228_15327244_546 | AN | 8102501
load_220341920 |  | 0 | R | 0 | 0 | 0 | 0 | 0 | 0 | 0 | 0 | 0 | 0 | 0 | 0+0j | 0 | 0 | 0+0j | 0 | 0 | 0+0j | 0 | 0 | 0+0j | 0 | 0 | 0+0j | 0 | 0 | 0+0j | 5580 | 2377.07 | 5580+2377.07j | 0 | 0 | 0+0j | 0 | 0 | 0+0j | 0 | 0 | 0 | 0 | 0 | 0 | 0 | 0 | 0 | 0 | 0 | 0 | 0 | 0 | 0 | 0 | 0 | 0 | 1 | 0 | 0 | 1 | 0 | 0 | 0 | 0 | 0 | 0 | 0 | OPEN | node_1357460_037_15327442_016 | AN | 8102501
load_220341921 |  | 0 | R | 0 | 0 | 0 | 0 | 0 | 0 | 0 | 0 | 0 | 0 | 0 | 0+0j | 0 | 0 | 0+0j | 0 | 0 | 0+0j | 0 | 0 | 0+0j | 0 | 0 | 0+0j | 0 | 0 | 0+0j | 13896 | 5919.671 | 13896+5919.671j | 0 | 0 | 0+0j | 0 | 0 | 0+0j | 0 | 0 | 0 | 0 | 0 | 0 | 0 | 0 | 0 | 0 | 0 | 0 | 0 | 0 | 0 | 0 | 0 | 0 | 1 | 0 | 0 | 1 | 0 | 0 | 0 | 0 | 0 | 0 | 0 | OPEN | node_1357810_094_15327549_358 | AN | 8102501
load_220341922 |  | 0 | R | 0 | 0 | 0 | 0 | 0 | 0 | 0 | 0 | 0 | 0 | 0 | 0+0j | 0 | 0 | 0+0j | 0 | 0 | 0+0j | 0 | 0 | 0+0j | 0 | 0 | 0+0j | 0 | 0 | 0+0j | 2865.6 | 1220.74 | 2865.6+1220.74j | 0 | 0 | 0+0j | 0 | 0 | 0+0j | 0 | 0 | 0 | 0 | 0 | 0 | 0 | 0 | 0 | 0 | 0 | 0 | 0 | 0 | 0 | 0 | 0 | 0 | 1 | 0 | 0 | 1 | 0 | 0 | 0 | 0 | 0 | 0 | 0 | OPEN | node_1359183_714_15328643_624 | AN | 8102501
load_220341923 |  | 0 | R | 0 | 0 | 0 | 0 | 0 | 0 | 0 | 0 | 0 | 0 | 0 | 0+0j | 0 | 0 | 0+0j | 0 | 0 | 0+0j | 0 | 0 | 0+0j | 0 | 0 | 0+0j | 0 | 0 | 0+0j | 6537.6 | 2785.006 | 6537.6+2785.006j | 0 | 0 | 0+0j | 0 | 0 | 0+0j | 0 | 0 | 0 | 0 | 0 | 0 | 0 | 0 | 0 | 0 | 0 | 0 | 0 | 0 | 0 | 0 | 0 | 0 | 1 | 0 | 0 | 1 | 0 | 0 | 0 | 0 | 0 | 0 | 0 | OPEN | node_1359804_199_15329138_323 | AN | 8102501
load_220341924 |  | 0 | R | 0 | 0 | 0 | 0 | 0 | 0 | 0 | 0 | 0 | 0 | 0 | 0+0j | 0 | 0 | 0+0j | 0 | 0 | 0+0j | 0 | 0 | 0+0j | 0 | 0 | 0+0j | 0 | 0 | 0+0j | 5133.6 | 2186.904 | 5133.6+2186.904j | 0 | 0 | 0+0j | 0 | 0 | 0+0j | 0 | 0 | 0 | 0 | 0 | 0 | 0 | 0 | 0 | 0 | 0 | 0 | 0 | 0 | 0 | 0 | 0 | 0 | 1 | 0 | 0 | 1 | 0 | 0 | 0 | 0 | 0 | 0 | 0 | OPEN | node_1353908_966_15326452_347 | AN | 8102501
load_220341925 |  | 0 | R | 0 | 0 | 0 | 0 | 0 | 0 | 0 | 0 | 0 | 0 | 0 | 0+0j | 0 | 0 | 0+0j | 0 | 0 | 0+0j | 0 | 0 | 0+0j | 0 | 0 | 0+0j | 0 | 0 | 0+0j | 3852 | 1640.945 | 3852+1640.945j | 0 | 0 | 0+0j | 0 | 0 | 0+0j | 0 | 0 | 0 | 0 | 0 | 0 | 0 | 0 | 0 | 0 | 0 | 0 | 0 | 0 | 0 | 0 | 0 | 0 | 1 | 0 | 0 | 1 | 0 | 0 | 0 | 0 | 0 | 0 | 0 | OPEN | node_1354088_348_15326296_623 | AN | 8102501
load_220341926 |  | 0 | U | 0 | 0 | 0 | 0 | 0 | 0 | 0 | 0 | 0 | 0 | 0 | 0+0j | 0 | 0 | 0+0j | 0 | 0 | 0+0j | 0 | 0 | 0+0j | 0 | 0 | 0+0j | 0 | 0 | 0+0j | 0 | 0 | 0+0j | 0 | 0 | 0+0j | 0 | 0 | 0+0j | 0 | 0 | 0 | 0 | 0 | 0 | 0 | 0 | 0 | 0 | 0 | 0 | 0 | 0 | 0 | 0 | 0 | 0 | 1 | 0 | 0 | 1 | 0 | 0 | 0 | 0 | 0 | 0 | 0 | OPEN | node_1360674_707_15328586_289 | AN | 8102501
load_220341927 |  | 0 | R | 0 | 0 | 0 | 0 | 0 | 0 | 0 | 0 | 0 | 0 | 0 | 0+0j | 0 | 0 | 0+0j | 0 | 0 | 0+0j | 0 | 0 | 0+0j | 0 | 0 | 0+0j | 0 | 0 | 0+0j | 8373.6 | 3567.139 | 8373.6+3567.139j | 0 | 0 | 0+0j | 0 | 0 | 0+0j | 0 | 0 | 0 | 0 | 0 | 0 | 0 | 0 | 0 | 0 | 0 | 0 | 0 | 0 | 0 | 0 | 0 | 0 | 1 | 0 | 0 | 1 | 0 | 0 | 0 | 0 | 0 | 0 | 0 | OPEN | node_1360686_805_15329556_167 | AN | 8102501
load_220341928 |  | 0 | R | 0 | 0 | 0 | 0 | 0 | 0 | 0 | 0 | 0 | 0 | 0 | 0+0j | 0 | 0 | 0+0j | 0 | 0 | 0+0j | 0 | 0 | 0+0j | 0 | 0 | 0+0j | 0 | 0 | 0+0j | 4312.8 | 1837.245 | 4312.8+1837.245j | 0 | 0 | 0+0j | 0 | 0 | 0+0j | 0 | 0 | 0 | 0 | 0 | 0 | 0 | 0 | 0 | 0 | 0 | 0 | 0 | 0 | 0 | 0 | 0 | 0 | 1 | 0 | 0 | 1 | 0 | 0 | 0 | 0 | 0 | 0 | 0 | OPEN | node_1361795_187_15330236_529 | AN | 8102501
load_220341930 |  | 0 | R | 0 | 0 | 0 | 0 | 0 | 0 | 0 | 0 | 0 | 0 | 0 | 0+0j | 0 | 0 | 0+0j | 0 | 0 | 0+0j | 0 | 0 | 0+0j | 0 | 0 | 0+0j | 0 | 0 | 0+0j | 4521.6 | 1926.194 | 4521.6+1926.194j | 0 | 0 | 0+0j | 0 | 0 | 0+0j | 0 | 0 | 0 | 0 | 0 | 0 | 0 | 0 | 0 | 0 | 0 | 0 | 0 | 0 | 0 | 0 | 0 | 0 | 1 | 0 | 0 | 1 | 0 | 0 | 0 | 0 | 0 | 0 | 0 | OPEN | node_1362572_642_15330209_947 | AN | 8102501
load_220341931 |  | 0 | R | 0 | 0 | 0 | 0 | 0 | 0 | 0 | 0 | 0 | 0 | 0 | 0+0j | 0 | 0 | 0+0j | 0 | 0 | 0+0j | 0 | 0 | 0+0j | 0 | 0 | 0+0j | 0 | 0 | 0+0j | 10526.4 | 4484.228 | 10526.4+4484.228j | 0 | 0 | 0+0j | 0 | 0 | 0+0j | 0 | 0 | 0 | 0 | 0 | 0 | 0 | 0 | 0 | 0 | 0 | 0 | 0 | 0 | 0 | 0 | 0 | 0 | 1 | 0 | 0 | 1 | 0 | 0 | 0 | 0 | 0 | 0 | 0 | OPEN | node_1354266_037_15326211_077 | AN | 8102501
load_220341932 |  | 0 | R | 0 | 0 | 0 | 0 | 0 | 0 | 0 | 0 | 0 | 0 | 0 | 0+0j | 0 | 0 | 0+0j | 0 | 0 | 0+0j | 0 | 0 | 0+0j | 0 | 0 | 0+0j | 0 | 0 | 0+0j | 9684 | 4125.367 | 9684+4125.367j | 0 | 0 | 0+0j | 0 | 0 | 0+0j | 0 | 0 | 0 | 0 | 0 | 0 | 0 | 0 | 0 | 0 | 0 | 0 | 0 | 0 | 0 | 0 | 0 | 0 | 1 | 0 | 0 | 1 | 0 | 0 | 0 | 0 | 0 | 0 | 0 | OPEN | node_1354953_106_15325999_264 | AN | 8102501
load_220341933 |  | 0 | R | 0 | 0 | 0 | 0 | 0 | 0 | 0 | 0 | 0 | 0 | 0 | 0+0j | 0 | 0 | 0+0j | 0 | 0 | 0+0j | 0 | 0 | 0+0j | 0 | 0 | 0+0j | 0 | 0 | 0+0j | 7603.2 | 3238.95 | 7603.2+3238.95j | 0 | 0 | 0+0j | 0 | 0 | 0+0j | 0 | 0 | 0 | 0 | 0 | 0 | 0 | 0 | 0 | 0 | 0 | 0 | 0 | 0 | 0 | 0 | 0 | 0 | 1 | 0 | 0 | 1 | 0 | 0 | 0 | 0 | 0 | 0 | 0 | OPEN | node_1363612_8_15330325_712 | AN | 8102501
load_220341935 |  | 0 | R | 0 | 0 | 0 | 0 | 0 | 0 | 0 | 0 | 0 | 0 | 0 | 0+0j | 0 | 0 | 0+0j | 0 | 0 | 0+0j | 0 | 0 | 0+0j | 0 | 0 | 0+0j | 0 | 0 | 0+0j | 11289.6 | 4809.349 | 11289.6+4809.349j | 0 | 0 | 0+0j | 0 | 0 | 0+0j | 0 | 0 | 0 | 0 | 0 | 0 | 0 | 0 | 0 | 0 | 0 | 0 | 0 | 0 | 0 | 0 | 0 | 0 | 1 | 0 | 0 | 1 | 0 | 0 | 0 | 0 | 0 | 0 | 0 | OPEN | node_1365221_646_15330251_331 | AN | 8102501
load_220341936 |  | 0 | R | 0 | 0 | 0 | 0 | 0 | 0 | 0 | 0 | 0 | 0 | 0 | 0+0j | 0 | 0 | 0+0j | 0 | 0 | 0+0j | 0 | 0 | 0+0j | 0 | 0 | 0+0j | 0 | 0 | 0+0j | 17208 | 7330.577 | 17208+7330.577j | 0 | 0 | 0+0j | 0 | 0 | 0+0j | 0 | 0 | 0 | 0 | 0 | 0 | 0 | 0 | 0 | 0 | 0 | 0 | 0 | 0 | 0 | 0 | 0 | 0 | 1 | 0 | 0 | 1 | 0 | 0 | 0 | 0 | 0 | 0 | 0 | OPEN | node_1365403_123_15330370_544 | AN | 8102501
load_220341937 |  | 0 | R | 0 | 0 | 0 | 0 | 0 | 0 | 0 | 0 | 0 | 0 | 0 | 0+0j | 0 | 0 | 0+0j | 0 | 0 | 0+0j | 0 | 0 | 0+0j | 0 | 0 | 0+0j | 0 | 0 | 0+0j | 25452 | 10842.507 | 25452+10842.507j | 0 | 0 | 0+0j | 0 | 0 | 0+0j | 0 | 0 | 0 | 0 | 0 | 0 | 0 | 0 | 0 | 0 | 0 | 0 | 0 | 0 | 0 | 0 | 0 | 0 | 1 | 0 | 0 | 1 | 0 | 0 | 0 | 0 | 0 | 0 | 0 | OPEN | node_1365760_675_15330330_364 | AN | 8102501
load_220341938 |  | 0 | R | 0 | 0 | 0 | 0 | 0 | 0 | 0 | 0 | 0 | 0 | 0 | 0+0j | 0 | 0 | 0+0j | 0 | 0 | 0+0j | 0 | 0 | 0+0j | 0 | 0 | 0+0j | 0 | 0 | 0+0j | 4284 | 1824.976 | 4284+1824.976j | 0 | 0 | 0+0j | 0 | 0 | 0+0j | 0 | 0 | 0 | 0 | 0 | 0 | 0 | 0 | 0 | 0 | 0 | 0 | 0 | 0 | 0 | 0 | 0 | 0 | 1 | 0 | 0 | 1 | 0 | 0 | 0 | 0 | 0 | 0 | 0 | OPEN | node_1366478_914_15329864_18 | AN | 8102501
load_220341939 |  | 0 | R | 0 | 0 | 0 | 0 | 0 | 0 | 0 | 0 | 0 | 0 | 0 | 0+0j | 0 | 0 | 0+0j | 0 | 0 | 0+0j | 0 | 0 | 0+0j | 0 | 0 | 0+0j | 0 | 0 | 0+0j | 4291.2 | 1828.044 | 4291.2+1828.044j | 0 | 0 | 0+0j | 0 | 0 | 0+0j | 0 | 0 | 0 | 0 | 0 | 0 | 0 | 0 | 0 | 0 | 0 | 0 | 0 | 0 | 0 | 0 | 0 | 0 | 1 | 0 | 0 | 1 | 0 | 0 | 0 | 0 | 0 | 0 | 0 | OPEN | node_1354725_652_15326159_601 | AN | 8102501
load_220341940 |  | 0 | R | 0 | 0 | 0 | 0 | 0 | 0 | 0 | 0 | 0 | 0 | 0 | 0+0j | 0 | 0 | 0+0j | 0 | 0 | 0+0j | 0 | 0 | 0+0j | 0 | 0 | 0+0j | 0 | 0 | 0+0j | 43192.8 | 18400.056 | 43192.8+18400.056j | 0 | 0 | 0+0j | 0 | 0 | 0+0j | 0 | 0 | 0 | 0 | 0 | 0 | 0 | 0 | 0 | 0 | 0 | 0 | 0 | 0 | 0 | 0 | 0 | 0 | 1 | 0 | 0 | 1 | 0 | 0 | 0 | 0 | 0 | 0 | 0 | OPEN | node_1366846_581_15329830_52 | AN | 8102501
load_220341941 |  | 0 | R | 0 | 0 | 0 | 0 | 0 | 0 | 0 | 0 | 0 | 0 | 0 | 0+0j | 0 | 0 | 0+0j | 0 | 0 | 0+0j | 0 | 0 | 0+0j | 0 | 0 | 0+0j | 0 | 0 | 0+0j | 8186.4 | 3487.392 | 8186.4+3487.392j | 0 | 0 | 0+0j | 0 | 0 | 0+0j | 0 | 0 | 0 | 0 | 0 | 0 | 0 | 0 | 0 | 0 | 0 | 0 | 0 | 0 | 0 | 0 | 0 | 0 | 1 | 0 | 0 | 1 | 0 | 0 | 0 | 0 | 0 | 0 | 0 | OPEN | node_1367230_434_15329800_98 | AN | 8102501
load_220341942 |  | 0 | R | 0 | 0 | 0 | 0 | 0 | 0 | 0 | 0 | 0 | 0 | 0 | 0+0j | 0 | 0 | 0+0j | 0 | 0 | 0+0j | 0 | 0 | 0+0j | 0 | 0 | 0+0j | 0 | 0 | 0+0j | 14270.4 | 6079.165 | 14270.4+6079.165j | 0 | 0 | 0+0j | 0 | 0 | 0+0j | 0 | 0 | 0 | 0 | 0 | 0 | 0 | 0 | 0 | 0 | 0 | 0 | 0 | 0 | 0 | 0 | 0 | 0 | 1 | 0 | 0 | 1 | 0 | 0 | 0 | 0 | 0 | 0 | 0 | OPEN | node_1367508_012_15329777_637 | AN | 8102501
load_220341943 |  | 0 | R | 0 | 0 | 0 | 0 | 0 | 0 | 0 | 0 | 0 | 0 | 0 | 0+0j | 0 | 0 | 0+0j | 0 | 0 | 0+0j | 0 | 0 | 0+0j | 0 | 0 | 0+0j | 0 | 0 | 0+0j | 7200 | 3067.187 | 7200+3067.187j | 0 | 0 | 0+0j | 0 | 0 | 0+0j | 0 | 0 | 0 | 0 | 0 | 0 | 0 | 0 | 0 | 0 | 0 | 0 | 0 | 0 | 0 | 0 | 0 | 0 | 1 | 0 | 0 | 1 | 0 | 0 | 0 | 0 | 0 | 0 | 0 | OPEN | node_1367798_678_15329759_985 | AN | 8102501
load_220341944 |  | 0 | R | 0 | 0 | 0 | 0 | 0 | 0 | 0 | 0 | 0 | 0 | 0 | 0+0j | 0 | 0 | 0+0j | 0 | 0 | 0+0j | 0 | 0 | 0+0j | 0 | 0 | 0+0j | 0 | 0 | 0+0j | 10101.6 | 4303.264 | 10101.6+4303.264j | 0 | 0 | 0+0j | 0 | 0 | 0+0j | 0 | 0 | 0 | 0 | 0 | 0 | 0 | 0 | 0 | 0 | 0 | 0 | 0 | 0 | 0 | 0 | 0 | 0 | 1 | 0 | 0 | 1 | 0 | 0 | 0 | 0 | 0 | 0 | 0 | OPEN | node_1368088_163_15329690_834 | AN | 8102501
load_220341945 |  | 0 | R | 0 | 0 | 0 | 0 | 0 | 0 | 0 | 0 | 0 | 0 | 0 | 0+0j | 0 | 0 | 0+0j | 0 | 0 | 0+0j | 0 | 0 | 0+0j | 0 | 0 | 0+0j | 0 | 0 | 0+0j | 4824 | 2055.015 | 4824+2055.015j | 0 | 0 | 0+0j | 0 | 0 | 0+0j | 0 | 0 | 0 | 0 | 0 | 0 | 0 | 0 | 0 | 0 | 0 | 0 | 0 | 0 | 0 | 0 | 0 | 0 | 1 | 0 | 0 | 1 | 0 | 0 | 0 | 0 | 0 | 0 | 0 | OPEN | node_1368576_603_15329707_385 | AN | 8102501
load_220341946 |  | 0 | R | 0 | 0 | 0 | 0 | 0 | 0 | 0 | 0 | 0 | 0 | 0 | 0+0j | 0 | 0 | 0+0j | 0 | 0 | 0+0j | 0 | 0 | 0+0j | 0 | 0 | 0+0j | 0 | 0 | 0+0j | 10483.2 | 4465.824 | 10483.2+4465.824j | 0 | 0 | 0+0j | 0 | 0 | 0+0j | 0 | 0 | 0 | 0 | 0 | 0 | 0 | 0 | 0 | 0 | 0 | 0 | 0 | 0 | 0 | 0 | 0 | 0 | 1 | 0 | 0 | 1 | 0 | 0 | 0 | 0 | 0 | 0 | 0 | OPEN | node_1368815_065_15329735_458 | AN | 8102501
load_220341947 |  | 0 | R | 0 | 0 | 0 | 0 | 0 | 0 | 0 | 0 | 0 | 0 | 0 | 0+0j | 0 | 0 | 0+0j | 0 | 0 | 0+0j | 0 | 0 | 0+0j | 0 | 0 | 0+0j | 0 | 0 | 0+0j | 29469.6 | 12553.997 | 29469.6+12553.997j | 0 | 0 | 0+0j | 0 | 0 | 0+0j | 0 | 0 | 0 | 0 | 0 | 0 | 0 | 0 | 0 | 0 | 0 | 0 | 0 | 0 | 0 | 0 | 0 | 0 | 1 | 0 | 0 | 1 | 0 | 0 | 0 | 0 | 0 | 0 | 0 | OPEN | node_1356549_506_15326999_354 | AN | 8102501
load_220341985 |  | 0 | C | 0 | 0 | 0 | 0 | 0 | 0 | 0 | 0 | 0 | 0 | 0 | 0+0j | 0 | 0 | 0+0j | 0 | 0 | 0+0j | 0 | 0 | 0+0j | 0 | 0 | 0+0j | 0 | 0 | 0+0j | 3000 | 1277.995 | 3000+1277.995j | 0 | 0 | 0+0j | 0 | 0 | 0+0j | 0 | 0 | 0 | 0 | 0 | 0 | 0 | 0 | 0 | 0 | 0 | 0 | 0 | 0 | 0 | 0 | 0 | 0 | 1 | 0 | 0 | 1 | 0 | 0 | 0 | 0 | 0 | 0 | 0 | OPEN | node_1349773_699_15318490_151 | AN | 8102501
load_220341986 |  | 0 | R | 0 | 0 | 0 | 0 | 0 | 0 | 0 | 0 | 0 | 0 | 0 | 0+0j | 0 | 0 | 0+0j | 0 | 0 | 0+0j | 0 | 0 | 0+0j | 0 | 0 | 0+0j | 0 | 0 | 0+0j | 57074.4 | 24313.593 | 57074.4+24313.593j | 0 | 0 | 0+0j | 0 | 0 | 0+0j | 0 | 0 | 0 | 0 | 0 | 0 | 0 | 0 | 0 | 0 | 0 | 0 | 0 | 0 | 0 | 0 | 0 | 0 | 1 | 0 | 0 | 1 | 0 | 0 | 0 | 0 | 0 | 0 | 0 | OPEN | node_1349874_831_15318932_14 | AN | 8102501
load_220342057 |  | 0 | R | 0 | 0 | 0 | 0 | 0 | 0 | 0 | 0 | 0 | 0 | 0 | 0+0j | 0 | 0 | 0+0j | 0 | 0 | 0+0j | 0 | 0 | 0+0j | 0 | 0 | 0+0j | 0 | 0 | 0+0j | 9504 | 4048.687 | 9504+4048.687j | 0 | 0 | 0+0j | 0 | 0 | 0+0j | 0 | 0 | 0 | 0 | 0 | 0 | 0 | 0 | 0 | 0 | 0 | 0 | 0 | 0 | 0 | 0 | 0 | 0 | 1 | 0 | 0 | 1 | 0 | 0 | 0 | 0 | 0 | 0 | 0 | OPEN | node_1364661_413_15327244_084 | AN | 8102501
load_220342058 |  | 0 | R | 0 | 0 | 0 | 0 | 0 | 0 | 0 | 0 | 0 | 0 | 0 | 0+0j | 0 | 0 | 0+0j | 0 | 0 | 0+0j | 0 | 0 | 0+0j | 0 | 0 | 0+0j | 0 | 0 | 0+0j | 6710.4 | 2858.618 | 6710.4+2858.618j | 0 | 0 | 0+0j | 0 | 0 | 0+0j | 0 | 0 | 0 | 0 | 0 | 0 | 0 | 0 | 0 | 0 | 0 | 0 | 0 | 0 | 0 | 0 | 0 | 0 | 1 | 0 | 0 | 1 | 0 | 0 | 0 | 0 | 0 | 0 | 0 | OPEN | node_1364036_274_15327100_73 | AN | 8102501
load_220342059 |  | 0 | R | 0 | 0 | 0 | 0 | 0 | 0 | 0 | 0 | 0 | 0 | 0 | 0+0j | 0 | 0 | 0+0j | 0 | 0 | 0+0j | 0 | 0 | 0+0j | 0 | 0 | 0+0j | 0 | 0 | 0+0j | 40233.6 | 17139.442 | 40233.6+17139.442j | 0 | 0 | 0+0j | 0 | 0 | 0+0j | 0 | 0 | 0 | 0 | 0 | 0 | 0 | 0 | 0 | 0 | 0 | 0 | 0 | 0 | 0 | 0 | 0 | 0 | 1 | 0 | 0 | 1 | 0 | 0 | 0 | 0 | 0 | 0 | 0 | OPEN | node_1364224_448_15326601_171 | AN | 8102501
load_220342060 |  | 0 | R | 0 | 0 | 0 | 0 | 0 | 0 | 0 | 0 | 0 | 0 | 0 | 0+0j | 0 | 0 | 0+0j | 0 | 0 | 0+0j | 0 | 0 | 0+0j | 0 | 0 | 0+0j | 0 | 0 | 0+0j | 6559.2 | 2794.207 | 6559.2+2794.207j | 0 | 0 | 0+0j | 0 | 0 | 0+0j | 0 | 0 | 0 | 0 | 0 | 0 | 0 | 0 | 0 | 0 | 0 | 0 | 0 | 0 | 0 | 0 | 0 | 0 | 1 | 0 | 0 | 1 | 0 | 0 | 0 | 0 | 0 | 0 | 0 | OPEN | node_1362945_549_15328536_925 | AN | 8102501
load_220342061 |  | 0 | R | 0 | 0 | 0 | 0 | 0 | 0 | 0 | 0 | 0 | 0 | 0 | 0+0j | 0 | 0 | 0+0j | 0 | 0 | 0+0j | 0 | 0 | 0+0j | 0 | 0 | 0+0j | 0 | 0 | 0+0j | 3225.6 | 1374.1 | 3225.6+1374.1j | 0 | 0 | 0+0j | 0 | 0 | 0+0j | 0 | 0 | 0 | 0 | 0 | 0 | 0 | 0 | 0 | 0 | 0 | 0 | 0 | 0 | 0 | 0 | 0 | 0 | 1 | 0 | 0 | 1 | 0 | 0 | 0 | 0 | 0 | 0 | 0 | OPEN | node_1363016_614_15328355_182 | AN | 8102501
load_220342062 |  | 0 | R | 0 | 0 | 0 | 0 | 0 | 0 | 0 | 0 | 0 | 0 | 0 | 0+0j | 0 | 0 | 0+0j | 0 | 0 | 0+0j | 0 | 0 | 0+0j | 0 | 0 | 0+0j | 0 | 0 | 0+0j | 28749.6 | 12247.278 | 28749.6+12247.278j | 0 | 0 | 0+0j | 0 | 0 | 0+0j | 0 | 0 | 0 | 0 | 0 | 0 | 0 | 0 | 0 | 0 | 0 | 0 | 0 | 0 | 0 | 0 | 0 | 0 | 1 | 0 | 0 | 1 | 0 | 0 | 0 | 0 | 0 | 0 | 0 | OPEN | node_1362507_574_15328274_673 | AN | 8102501
load_220342063 |  | 0 | R | 0 | 0 | 0 | 0 | 0 | 0 | 0 | 0 | 0 | 0 | 0 | 0+0j | 0 | 0 | 0+0j | 0 | 0 | 0+0j | 0 | 0 | 0+0j | 0 | 0 | 0+0j | 0 | 0 | 0+0j | 8460 | 3603.945 | 8460+3603.945j | 0 | 0 | 0+0j | 0 | 0 | 0+0j | 0 | 0 | 0 | 0 | 0 | 0 | 0 | 0 | 0 | 0 | 0 | 0 | 0 | 0 | 0 | 0 | 0 | 0 | 1 | 0 | 0 | 1 | 0 | 0 | 0 | 0 | 0 | 0 | 0 | OPEN | node_1362118_616_15328238_475 | AN | 8102501
load_220342064 |  | 0 | R | 0 | 0 | 0 | 0 | 0 | 0 | 0 | 0 | 0 | 0 | 0 | 0+0j | 0 | 0 | 0+0j | 0 | 0 | 0+0j | 0 | 0 | 0+0j | 0 | 0 | 0+0j | 0 | 0 | 0+0j | 4478.4 | 1907.79 | 4478.4+1907.79j | 0 | 0 | 0+0j | 0 | 0 | 0+0j | 0 | 0 | 0 | 0 | 0 | 0 | 0 | 0 | 0 | 0 | 0 | 0 | 0 | 0 | 0 | 0 | 0 | 0 | 1 | 0 | 0 | 1 | 0 | 0 | 0 | 0 | 0 | 0 | 0 | OPEN | node_1363188_099_15328032_733 | AN | 8102501
load_220342065 |  | 0 | R | 0 | 0 | 0 | 0 | 0 | 0 | 0 | 0 | 0 | 0 | 0 | 0+0j | 0 | 0 | 0+0j | 0 | 0 | 0+0j | 0 | 0 | 0+0j | 0 | 0 | 0+0j | 0 | 0 | 0+0j | 2980.8 | 1269.815 | 2980.8+1269.815j | 0 | 0 | 0+0j | 0 | 0 | 0+0j | 0 | 0 | 0 | 0 | 0 | 0 | 0 | 0 | 0 | 0 | 0 | 0 | 0 | 0 | 0 | 0 | 0 | 0 | 1 | 0 | 0 | 1 | 0 | 0 | 0 | 0 | 0 | 0 | 0 | OPEN | node_1363534_482_15327692_65 | AN | 8102501
load_220342089 |  | 0 | R | 0 | 0 | 0 | 0 | 0 | 0 | 0 | 0 | 0 | 0 | 0 | 0+0j | 0 | 0 | 0+0j | 0 | 0 | 0+0j | 0 | 0 | 0+0j | 0 | 0 | 0+0j | 0 | 0 | 0+0j | 8575.2 | 3653.02 | 8575.2+3653.02j | 0 | 0 | 0+0j | 0 | 0 | 0+0j | 0 | 0 | 0 | 0 | 0 | 0 | 0 | 0 | 0 | 0 | 0 | 0 | 0 | 0 | 0 | 0 | 0 | 0 | 1 | 0 | 0 | 1 | 0 | 0 | 0 | 0 | 0 | 0 | 0 | OPEN | node_1354295_854_15323308_521 | AN | 8102501
load_220342090 |  | 0 | R | 0 | 0 | 0 | 0 | 0 | 0 | 0 | 0 | 0 | 0 | 0 | 0+0j | 0 | 0 | 0+0j | 0 | 0 | 0+0j | 0 | 0 | 0+0j | 0 | 0 | 0+0j | 0 | 0 | 0+0j | 30974.4 | 13195.039 | 30974.4+13195.039j | 0 | 0 | 0+0j | 0 | 0 | 0+0j | 0 | 0 | 0 | 0 | 0 | 0 | 0 | 0 | 0 | 0 | 0 | 0 | 0 | 0 | 0 | 0 | 0 | 0 | 1 | 0 | 0 | 1 | 0 | 0 | 0 | 0 | 0 | 0 | 0 | OPEN | node_1357636_714_15324974_215 | AN | 8102501
load_220342092 |  | 0 | R | 0 | 0 | 0 | 0 | 0 | 0 | 0 | 0 | 0 | 0 | 0 | 0+0j | 0 | 0 | 0+0j | 0 | 0 | 0+0j | 0 | 0 | 0+0j | 0 | 0 | 0+0j | 0 | 0 | 0+0j | 5745.6 | 2447.615 | 5745.6+2447.615j | 0 | 0 | 0+0j | 0 | 0 | 0+0j | 0 | 0 | 0 | 0 | 0 | 0 | 0 | 0 | 0 | 0 | 0 | 0 | 0 | 0 | 0 | 0 | 0 | 0 | 1 | 0 | 0 | 1 | 0 | 0 | 0 | 0 | 0 | 0 | 0 | OPEN | node_1356245_13_15323652_495 | AN | 8102501
load_220342141 |  | 0 | R | 0 | 0 | 0 | 0 | 0 | 0 | 0 | 0 | 0 | 0 | 0 | 0+0j | 0 | 0 | 0+0j | 0 | 0 | 0+0j | 0 | 0 | 0+0j | 0 | 0 | 0+0j | 0 | 0 | 0+0j | 10735.2 | 4573.176 | 10735.2+4573.176j | 0 | 0 | 0+0j | 0 | 0 | 0+0j | 0 | 0 | 0 | 0 | 0 | 0 | 0 | 0 | 0 | 0 | 0 | 0 | 0 | 0 | 0 | 0 | 0 | 0 | 1 | 0 | 0 | 1 | 0 | 0 | 0 | 0 | 0 | 0 | 0 | OPEN | node_1347509_601_15324364_27 | AN | 8102501
load_220342143 |  | 0 | R | 0 | 0 | 0 | 0 | 0 | 0 | 0 | 0 | 0 | 0 | 0 | 0+0j | 0 | 0 | 0+0j | 0 | 0 | 0+0j | 0 | 0 | 0+0j | 0 | 0 | 0+0j | 0 | 0 | 0+0j | 19058.4 | 8118.844 | 19058.4+8118.844j | 0 | 0 | 0+0j | 0 | 0 | 0+0j | 0 | 0 | 0 | 0 | 0 | 0 | 0 | 0 | 0 | 0 | 0 | 0 | 0 | 0 | 0 | 0 | 0 | 0 | 1 | 0 | 0 | 1 | 0 | 0 | 0 | 0 | 0 | 0 | 0 | OPEN | node_1351774_978_15322799_041 | AN | 8102501
load_220342144 |  | 0 | R | 0 | 0 | 0 | 0 | 0 | 0 | 0 | 0 | 0 | 0 | 0 | 0+0j | 0 | 0 | 0+0j | 0 | 0 | 0+0j | 0 | 0 | 0+0j | 0 | 0 | 0+0j | 0 | 0 | 0+0j | 12074.4 | 5143.673 | 12074.4+5143.673j | 0 | 0 | 0+0j | 0 | 0 | 0+0j | 0 | 0 | 0 | 0 | 0 | 0 | 0 | 0 | 0 | 0 | 0 | 0 | 0 | 0 | 0 | 0 | 0 | 0 | 1 | 0 | 0 | 1 | 0 | 0 | 0 | 0 | 0 | 0 | 0 | OPEN | node_1348967_151_15323494_789 | AN | 8102501
load_220342145 |  | 0 | R | 0 | 0 | 0 | 0 | 0 | 0 | 0 | 0 | 0 | 0 | 0 | 0+0j | 0 | 0 | 0+0j | 0 | 0 | 0+0j | 0 | 0 | 0+0j | 0 | 0 | 0+0j | 0 | 0 | 0+0j | 0 | 0 | 0+0j | 0 | 0 | 0+0j | 0 | 0 | 0+0j | 0 | 0 | 0 | 0 | 0 | 0 | 0 | 0 | 0 | 0 | 0 | 0 | 0 | 0 | 0 | 0 | 0 | 0 | 1 | 0 | 0 | 1 | 0 | 0 | 0 | 0 | 0 | 0 | 0 | OPEN | node_1348427_928_15323640_807 | AN | 8102501
load_220342146 |  | 0 | R | 0 | 0 | 0 | 0 | 0 | 0 | 0 | 0 | 0 | 0 | 0 | 0+0j | 0 | 0 | 0+0j | 0 | 0 | 0+0j | 0 | 0 | 0+0j | 0 | 0 | 0+0j | 0 | 0 | 0+0j | 15163.2 | 6459.496 | 15163.2+6459.496j | 0 | 0 | 0+0j | 0 | 0 | 0+0j | 0 | 0 | 0 | 0 | 0 | 0 | 0 | 0 | 0 | 0 | 0 | 0 | 0 | 0 | 0 | 0 | 0 | 0 | 1 | 0 | 0 | 1 | 0 | 0 | 0 | 0 | 0 | 0 | 0 | OPEN | node_1347433_368_15323532_038 | AN | 8102501
load_220342147 |  | 0 | R | 0 | 0 | 0 | 0 | 0 | 0 | 0 | 0 | 0 | 0 | 0 | 0+0j | 0 | 0 | 0+0j | 0 | 0 | 0+0j | 0 | 0 | 0+0j | 0 | 0 | 0+0j | 0 | 0 | 0+0j | 6206.4 | 2643.915 | 6206.4+2643.915j | 0 | 0 | 0+0j | 0 | 0 | 0+0j | 0 | 0 | 0 | 0 | 0 | 0 | 0 | 0 | 0 | 0 | 0 | 0 | 0 | 0 | 0 | 0 | 0 | 0 | 1 | 0 | 0 | 1 | 0 | 0 | 0 | 0 | 0 | 0 | 0 | OPEN | node_1347385_469_15323910_273 | AN | 8102501
load_220342148 |  | 0 | R | 0 | 0 | 0 | 0 | 0 | 0 | 0 | 0 | 0 | 0 | 0 | 0+0j | 0 | 0 | 0+0j | 0 | 0 | 0+0j | 0 | 0 | 0+0j | 0 | 0 | 0+0j | 0 | 0 | 0+0j | 8719.2 | 3714.364 | 8719.2+3714.364j | 0 | 0 | 0+0j | 0 | 0 | 0+0j | 0 | 0 | 0 | 0 | 0 | 0 | 0 | 0 | 0 | 0 | 0 | 0 | 0 | 0 | 0 | 0 | 0 | 0 | 1 | 0 | 0 | 1 | 0 | 0 | 0 | 0 | 0 | 0 | 0 | OPEN | node_1347141_191_15324348_493 | AN | 8102501
load_220342150 |  | 0 | R | 0 | 0 | 0 | 0 | 0 | 0 | 0 | 0 | 0 | 0 | 0 | 0+0j | 0 | 0 | 0+0j | 0 | 0 | 0+0j | 0 | 0 | 0+0j | 0 | 0 | 0+0j | 0 | 0 | 0+0j | 21045.6 | 8965.388 | 21045.6+8965.388j | 0 | 0 | 0+0j | 0 | 0 | 0+0j | 0 | 0 | 0 | 0 | 0 | 0 | 0 | 0 | 0 | 0 | 0 | 0 | 0 | 0 | 0 | 0 | 0 | 0 | 1 | 0 | 0 | 1 | 0 | 0 | 0 | 0 | 0 | 0 | 0 | OPEN | node_1345952_32_15325406_978 | AN | 8102501
load_220342152 |  | 0 | R | 0 | 0 | 0 | 0 | 0 | 0 | 0 | 0 | 0 | 0 | 0 | 0+0j | 0 | 0 | 0+0j | 0 | 0 | 0+0j | 0 | 0 | 0+0j | 0 | 0 | 0+0j | 0 | 0 | 0+0j | 16084.8 | 6852.096 | 16084.8+6852.096j | 0 | 0 | 0+0j | 0 | 0 | 0+0j | 0 | 0 | 0 | 0 | 0 | 0 | 0 | 0 | 0 | 0 | 0 | 0 | 0 | 0 | 0 | 0 | 0 | 0 | 1 | 0 | 0 | 1 | 0 | 0 | 0 | 0 | 0 | 0 | 0 | OPEN | node_1346055_754_15326465_117 | AN | 8102501
load_220342153 |  | 0 | R | 0 | 0 | 0 | 0 | 0 | 0 | 0 | 0 | 0 | 0 | 0 | 0+0j | 0 | 0 | 0+0j | 0 | 0 | 0+0j | 0 | 0 | 0+0j | 0 | 0 | 0+0j | 0 | 0 | 0+0j | 9122.4 | 3886.126 | 9122.4+3886.126j | 0 | 0 | 0+0j | 0 | 0 | 0+0j | 0 | 0 | 0 | 0 | 0 | 0 | 0 | 0 | 0 | 0 | 0 | 0 | 0 | 0 | 0 | 0 | 0 | 0 | 1 | 0 | 0 | 1 | 0 | 0 | 0 | 0 | 0 | 0 | 0 | OPEN | node_1346026_491_15326961_508 | AN | 8102501
load_220342155 |  | 0 | R | 0 | 0 | 0 | 0 | 0 | 0 | 0 | 0 | 0 | 0 | 0 | 0+0j | 0 | 0 | 0+0j | 0 | 0 | 0+0j | 0 | 0 | 0+0j | 0 | 0 | 0+0j | 0 | 0 | 0+0j | 6451.2 | 2748.2 | 6451.2+2748.2j | 0 | 0 | 0+0j | 0 | 0 | 0+0j | 0 | 0 | 0 | 0 | 0 | 0 | 0 | 0 | 0 | 0 | 0 | 0 | 0 | 0 | 0 | 0 | 0 | 0 | 1 | 0 | 0 | 1 | 0 | 0 | 0 | 0 | 0 | 0 | 0 | OPEN | node_1349994_399_15323283_861 | AN | 8102501
load_220342156 |  | 0 | R | 0 | 0 | 0 | 0 | 0 | 0 | 0 | 0 | 0 | 0 | 0 | 0+0j | 0 | 0 | 0+0j | 0 | 0 | 0+0j | 0 | 0 | 0+0j | 0 | 0 | 0+0j | 0 | 0 | 0+0j | 24912 | 10612.468 | 24912+10612.468j | 0 | 0 | 0+0j | 0 | 0 | 0+0j | 0 | 0 | 0 | 0 | 0 | 0 | 0 | 0 | 0 | 0 | 0 | 0 | 0 | 0 | 0 | 0 | 0 | 0 | 1 | 0 | 0 | 1 | 0 | 0 | 0 | 0 | 0 | 0 | 0 | OPEN | node_1349493_722_15323261_291 | AN | 8102501
load_220342157 |  | 0 | R | 0 | 0 | 0 | 0 | 0 | 0 | 0 | 0 | 0 | 0 | 0 | 0+0j | 0 | 0 | 0+0j | 0 | 0 | 0+0j | 0 | 0 | 0+0j | 0 | 0 | 0+0j | 0 | 0 | 0+0j | 10584 | 4508.765 | 10584+4508.765j | 0 | 0 | 0+0j | 0 | 0 | 0+0j | 0 | 0 | 0 | 0 | 0 | 0 | 0 | 0 | 0 | 0 | 0 | 0 | 0 | 0 | 0 | 0 | 0 | 0 | 1 | 0 | 0 | 1 | 0 | 0 | 0 | 0 | 0 | 0 | 0 | OPEN | node_1349253_586_15323373_095 | AN | 8102501
load_220342275 |  | 0 | R | 0 | 0 | 0 | 0 | 0 | 0 | 0 | 0 | 0 | 0 | 0 | 0+0j | 0 | 0 | 0+0j | 0 | 0 | 0+0j | 0 | 0 | 0+0j | 0 | 0 | 0+0j | 0 | 0 | 0+0j | 5904 | 2515.093 | 5904+2515.093j | 0 | 0 | 0+0j | 0 | 0 | 0+0j | 0 | 0 | 0 | 0 | 0 | 0 | 0 | 0 | 0 | 0 | 0 | 0 | 0 | 0 | 0 | 0 | 0 | 0 | 1 | 0 | 0 | 1 | 0 | 0 | 0 | 0 | 0 | 0 | 0 | OPEN | node_1350974_526_15321387_826 | AN | 8102501
load_220342276 |  | 0 | R | 0 | 0 | 0 | 0 | 0 | 0 | 0 | 0 | 0 | 0 | 0 | 0+0j | 0 | 0 | 0+0j | 0 | 0 | 0+0j | 0 | 0 | 0+0j | 0 | 0 | 0+0j | 0 | 0 | 0+0j | 7200 | 3067.187 | 7200+3067.187j | 0 | 0 | 0+0j | 0 | 0 | 0+0j | 0 | 0 | 0 | 0 | 0 | 0 | 0 | 0 | 0 | 0 | 0 | 0 | 0 | 0 | 0 | 0 | 0 | 0 | 1 | 0 | 0 | 1 | 0 | 0 | 0 | 0 | 0 | 0 | 0 | OPEN | node_1350948_894_15321262_407 | AN | 8102501
load_220342277 |  | 0 | R | 0 | 0 | 0 | 0 | 0 | 0 | 0 | 0 | 0 | 0 | 0 | 0+0j | 0 | 0 | 0+0j | 0 | 0 | 0+0j | 0 | 0 | 0+0j | 0 | 0 | 0+0j | 0 | 0 | 0+0j | 5961.6 | 2539.631 | 5961.6+2539.631j | 0 | 0 | 0+0j | 0 | 0 | 0+0j | 0 | 0 | 0 | 0 | 0 | 0 | 0 | 0 | 0 | 0 | 0 | 0 | 0 | 0 | 0 | 0 | 0 | 0 | 1 | 0 | 0 | 1 | 0 | 0 | 0 | 0 | 0 | 0 | 0 | OPEN | node_1350625_482_15321194_389 | AN | 8102501
load_220342278 |  | 0 | C | 0 | 0 | 0 | 0 | 0 | 0 | 0 | 0 | 0 | 0 | 0 | 0+0j | 0 | 0 | 0+0j | 0 | 0 | 0+0j | 0 | 0 | 0+0j | 0 | 0 | 0+0j | 0 | 0 | 0+0j | 57.6 | 24.537 | 57.6+24.537j | 0 | 0 | 0+0j | 0 | 0 | 0+0j | 0 | 0 | 0 | 0 | 0 | 0 | 0 | 0 | 0 | 0 | 0 | 0 | 0 | 0 | 0 | 0 | 0 | 0 | 1 | 0 | 0 | 1 | 0 | 0 | 0 | 0 | 0 | 0 | 0 | OPEN | node_1351540_788_15321315_172 | AN | 8102501
load_220342279 |  | 0 | C | 0 | 0 | 0 | 0 | 0 | 0 | 0 | 0 | 0 | 0 | 0 | 0+0j | 0 | 0 | 0+0j | 0 | 0 | 0+0j | 0 | 0 | 0+0j | 0 | 0 | 0+0j | 0 | 0 | 0+0j | 100.8 | 42.941 | 100.8+42.941j | 0 | 0 | 0+0j | 0 | 0 | 0+0j | 0 | 0 | 0 | 0 | 0 | 0 | 0 | 0 | 0 | 0 | 0 | 0 | 0 | 0 | 0 | 0 | 0 | 0 | 1 | 0 | 0 | 1 | 0 | 0 | 0 | 0 | 0 | 0 | 0 | OPEN | node_1352184_997_15321112_959 | AN | 8102501
load_220342280 |  | 0 | R | 0 | 0 | 0 | 0 | 0 | 0 | 0 | 0 | 0 | 0 | 0 | 0+0j | 0 | 0 | 0+0j | 0 | 0 | 0+0j | 0 | 0 | 0+0j | 0 | 0 | 0+0j | 0 | 0 | 0+0j | 50299.2 | 21427.369 | 50299.2+21427.369j | 0 | 0 | 0+0j | 0 | 0 | 0+0j | 0 | 0 | 0 | 0 | 0 | 0 | 0 | 0 | 0 | 0 | 0 | 0 | 0 | 0 | 0 | 0 | 0 | 0 | 1 | 0 | 0 | 1 | 0 | 0 | 0 | 0 | 0 | 0 | 0 | OPEN | node_1351924_234_15320959_671 | AN | 8102501
load_220342291 |  | 0 | R | 0 | 0 | 0 | 0 | 0 | 0 | 0 | 0 | 0 | 0 | 0 | 0+0j | 0 | 0 | 0+0j | 0 | 0 | 0+0j | 0 | 0 | 0+0j | 0 | 0 | 0+0j | 0 | 0 | 0+0j | 5119.2 | 2180.77 | 5119.2+2180.77j | 0 | 0 | 0+0j | 0 | 0 | 0+0j | 0 | 0 | 0 | 0 | 0 | 0 | 0 | 0 | 0 | 0 | 0 | 0 | 0 | 0 | 0 | 0 | 0 | 0 | 1 | 0 | 0 | 1 | 0 | 0 | 0 | 0 | 0 | 0 | 0 | OPEN | node_1349352_787_15319019_738 | AN | 8102501
load_220342299 |  | 0 | R | 0 | 0 | 0 | 0 | 0 | 0 | 0 | 0 | 0 | 0 | 0 | 0+0j | 0 | 0 | 0+0j | 0 | 0 | 0+0j | 0 | 0 | 0+0j | 0 | 0 | 0+0j | 0 | 0 | 0+0j | 45324 | 19307.943 | 45324+19307.943j | 0 | 0 | 0+0j | 0 | 0 | 0+0j | 0 | 0 | 0 | 0 | 0 | 0 | 0 | 0 | 0 | 0 | 0 | 0 | 0 | 0 | 0 | 0 | 0 | 0 | 1 | 0 | 0 | 1 | 0 | 0 | 0 | 0 | 0 | 0 | 0 | OPEN | node_1353682_529_15326139_524 | AN | 8102501
load_220342301 |  | 0 | R | 0 | 0 | 0 | 0 | 0 | 0 | 0 | 0 | 0 | 0 | 0 | 0+0j | 0 | 0 | 0+0j | 0 | 0 | 0+0j | 0 | 0 | 0+0j | 0 | 0 | 0+0j | 0 | 0 | 0+0j | 30535.2 | 13007.941 | 30535.2+13007.941j | 0 | 0 | 0+0j | 0 | 0 | 0+0j | 0 | 0 | 0 | 0 | 0 | 0 | 0 | 0 | 0 | 0 | 0 | 0 | 0 | 0 | 0 | 0 | 0 | 0 | 1 | 0 | 0 | 1 | 0 | 0 | 0 | 0 | 0 | 0 | 0 | OPEN | node_1353569_453_15326011_303 | AN | 8102501
load_220342302 |  | 0 | R | 0 | 0 | 0 | 0 | 0 | 0 | 0 | 0 | 0 | 0 | 0 | 0+0j | 0 | 0 | 0+0j | 0 | 0 | 0+0j | 0 | 0 | 0+0j | 0 | 0 | 0+0j | 0 | 0 | 0+0j | 53222.4 | 22672.647 | 53222.4+22672.647j | 0 | 0 | 0+0j | 0 | 0 | 0+0j | 0 | 0 | 0 | 0 | 0 | 0 | 0 | 0 | 0 | 0 | 0 | 0 | 0 | 0 | 0 | 0 | 0 | 0 | 1 | 0 | 0 | 1 | 0 | 0 | 0 | 0 | 0 | 0 | 0 | OPEN | node_1353394_505_15325697_328 | AN | 8102501
load_220342304 |  | 0 | R | 0 | 0 | 0 | 0 | 0 | 0 | 0 | 0 | 0 | 0 | 0 | 0+0j | 0 | 0 | 0+0j | 0 | 0 | 0+0j | 0 | 0 | 0+0j | 0 | 0 | 0+0j | 0 | 0 | 0+0j | 70315.2 | 29954.15 | 70315.2+29954.15j | 0 | 0 | 0+0j | 0 | 0 | 0+0j | 0 | 0 | 0 | 0 | 0 | 0 | 0 | 0 | 0 | 0 | 0 | 0 | 0 | 0 | 0 | 0 | 0 | 0 | 1 | 0 | 0 | 1 | 0 | 0 | 0 | 0 | 0 | 0 | 0 | OPEN | node_1350518_539_15314025_593 | AN | 8102501
load_220342305 |  | 0 | R | 0 | 0 | 0 | 0 | 0 | 0 | 0 | 0 | 0 | 0 | 0 | 0+0j | 0 | 0 | 0+0j | 0 | 0 | 0+0j | 0 | 0 | 0+0j | 0 | 0 | 0+0j | 0 | 0 | 0+0j | 2786.4 | 1187.001 | 2786.4+1187.001j | 0 | 0 | 0+0j | 0 | 0 | 0+0j | 0 | 0 | 0 | 0 | 0 | 0 | 0 | 0 | 0 | 0 | 0 | 0 | 0 | 0 | 0 | 0 | 0 | 0 | 1 | 0 | 0 | 1 | 0 | 0 | 0 | 0 | 0 | 0 | 0 | OPEN | node_1350508_593_15314609_009 | AN | 8102501
load_220342306 |  | 0 | R | 0 | 0 | 0 | 0 | 0 | 0 | 0 | 0 | 0 | 0 | 0 | 0+0j | 0 | 0 | 0+0j | 0 | 0 | 0+0j | 0 | 0 | 0+0j | 0 | 0 | 0+0j | 0 | 0 | 0+0j | 5493.6 | 2340.264 | 5493.6+2340.264j | 0 | 0 | 0+0j | 0 | 0 | 0+0j | 0 | 0 | 0 | 0 | 0 | 0 | 0 | 0 | 0 | 0 | 0 | 0 | 0 | 0 | 0 | 0 | 0 | 0 | 1 | 0 | 0 | 1 | 0 | 0 | 0 | 0 | 0 | 0 | 0 | OPEN | node_1350440_784_15314867_388 | AN | 8102501
load_220342309 |  | 0 | R | 0 | 0 | 0 | 0 | 0 | 0 | 0 | 0 | 0 | 0 | 0 | 0+0j | 0 | 0 | 0+0j | 0 | 0 | 0+0j | 0 | 0 | 0+0j | 0 | 0 | 0+0j | 0 | 0 | 0+0j | 57211.2 | 24371.869 | 57211.2+24371.869j | 0 | 0 | 0+0j | 0 | 0 | 0+0j | 0 | 0 | 0 | 0 | 0 | 0 | 0 | 0 | 0 | 0 | 0 | 0 | 0 | 0 | 0 | 0 | 0 | 0 | 1 | 0 | 0 | 1 | 0 | 0 | 0 | 0 | 0 | 0 | 0 | OPEN | node_1349573_698_15316530_279 | AN | 8102501
load_220342361 |  | 0 | R | 0 | 0 | 0 | 0 | 0 | 0 | 0 | 0 | 0 | 0 | 0 | 0+0j | 0 | 0 | 0+0j | 0 | 0 | 0+0j | 0 | 0 | 0+0j | 0 | 0 | 0+0j | 0 | 0 | 0+0j | 11721.6 | 4993.381 | 11721.6+4993.381j | 0 | 0 | 0+0j | 0 | 0 | 0+0j | 0 | 0 | 0 | 0 | 0 | 0 | 0 | 0 | 0 | 0 | 0 | 0 | 0 | 0 | 0 | 0 | 0 | 0 | 1 | 0 | 0 | 1 | 0 | 0 | 0 | 0 | 0 | 0 | 0 | OPEN | node_1350186_769_15319730_689 | AN | 8102501
load_220342362 |  | 0 | R | 0 | 0 | 0 | 0 | 0 | 0 | 0 | 0 | 0 | 0 | 0 | 0+0j | 0 | 0 | 0+0j | 0 | 0 | 0+0j | 0 | 0 | 0+0j | 0 | 0 | 0+0j | 0 | 0 | 0+0j | 18777.6 | 7999.224 | 18777.6+7999.224j | 0 | 0 | 0+0j | 0 | 0 | 0+0j | 0 | 0 | 0 | 0 | 0 | 0 | 0 | 0 | 0 | 0 | 0 | 0 | 0 | 0 | 0 | 0 | 0 | 0 | 1 | 0 | 0 | 1 | 0 | 0 | 0 | 0 | 0 | 0 | 0 | OPEN | node_1350077_019_15319523_678 | AN | 8102501
load_220342363 |  | 0 | R | 0 | 0 | 0 | 0 | 0 | 0 | 0 | 0 | 0 | 0 | 0 | 0+0j | 0 | 0 | 0+0j | 0 | 0 | 0+0j | 0 | 0 | 0+0j | 0 | 0 | 0+0j | 0 | 0 | 0+0j | 19411.2 | 8269.137 | 19411.2+8269.137j | 0 | 0 | 0+0j | 0 | 0 | 0+0j | 0 | 0 | 0 | 0 | 0 | 0 | 0 | 0 | 0 | 0 | 0 | 0 | 0 | 0 | 0 | 0 | 0 | 0 | 1 | 0 | 0 | 1 | 0 | 0 | 0 | 0 | 0 | 0 | 0 | OPEN | node_1350254_297_15319990_07 | AN | 8102501
load_220342367 |  | 0 | R | 0 | 0 | 0 | 0 | 0 | 0 | 0 | 0 | 0 | 0 | 0 | 0+0j | 0 | 0 | 0+0j | 0 | 0 | 0+0j | 0 | 0 | 0+0j | 0 | 0 | 0+0j | 0 | 0 | 0+0j | 5616 | 2392.406 | 5616+2392.406j | 0 | 0 | 0+0j | 0 | 0 | 0+0j | 0 | 0 | 0 | 0 | 0 | 0 | 0 | 0 | 0 | 0 | 0 | 0 | 0 | 0 | 0 | 0 | 0 | 0 | 1 | 0 | 0 | 1 | 0 | 0 | 0 | 0 | 0 | 0 | 0 | OPEN | node_1357111_046_15327710_582 | AN | 8102501
load_220342368 |  | 0 | C | 0 | 0 | 0 | 0 | 0 | 0 | 0 | 0 | 0 | 0 | 0 | 0+0j | 0 | 0 | 0+0j | 0 | 0 | 0+0j | 0 | 0 | 0+0j | 0 | 0 | 0+0j | 0 | 0 | 0+0j | 0 | 0 | 0+0j | 0 | 0 | 0+0j | 0 | 0 | 0+0j | 0 | 0 | 0 | 0 | 0 | 0 | 0 | 0 | 0 | 0 | 0 | 0 | 0 | 0 | 0 | 0 | 0 | 0 | 1 | 0 | 0 | 1 | 0 | 0 | 0 | 0 | 0 | 0 | 0 | OPEN | node_1357063_426_15328419_788 | AN | 8102501
load_220342369 |  | 0 | U | 0 | 0 | 0 | 0 | 0 | 0 | 0 | 0 | 0 | 0 | 0 | 0+0j | 0 | 0 | 0+0j | 0 | 0 | 0+0j | 0 | 0 | 0+0j | 0 | 0 | 0+0j | 0 | 0 | 0+0j | 0 | 0 | 0+0j | 0 | 0 | 0+0j | 0 | 0 | 0+0j | 0 | 0 | 0 | 0 | 0 | 0 | 0 | 0 | 0 | 0 | 0 | 0 | 0 | 0 | 0 | 0 | 0 | 0 | 1 | 0 | 0 | 1 | 0 | 0 | 0 | 0 | 0 | 0 | 0 | OPEN | node_1356972_623_15329303_398 | AN | 8102501
load_220342381 |  | 0 | R | 0 | 0 | 0 | 0 | 0 | 0 | 0 | 0 | 0 | 0 | 0 | 0+0j | 0 | 0 | 0+0j | 0 | 0 | 0+0j | 0 | 0 | 0+0j | 0 | 0 | 0+0j | 0 | 0 | 0+0j | 4903.2 | 2088.754 | 4903.2+2088.754j | 0 | 0 | 0+0j | 0 | 0 | 0+0j | 0 | 0 | 0 | 0 | 0 | 0 | 0 | 0 | 0 | 0 | 0 | 0 | 0 | 0 | 0 | 0 | 0 | 0 | 1 | 0 | 0 | 1 | 0 | 0 | 0 | 0 | 0 | 0 | 0 | OPEN | node_1367553_364_15327429_921 | AN | 8102501
load_220342382 |  | 0 | R | 0 | 0 | 0 | 0 | 0 | 0 | 0 | 0 | 0 | 0 | 0 | 0+0j | 0 | 0 | 0+0j | 0 | 0 | 0+0j | 0 | 0 | 0+0j | 0 | 0 | 0+0j | 0 | 0 | 0+0j | 4759.2 | 2027.411 | 4759.2+2027.411j | 0 | 0 | 0+0j | 0 | 0 | 0+0j | 0 | 0 | 0 | 0 | 0 | 0 | 0 | 0 | 0 | 0 | 0 | 0 | 0 | 0 | 0 | 0 | 0 | 0 | 1 | 0 | 0 | 1 | 0 | 0 | 0 | 0 | 0 | 0 | 0 | OPEN | node_1367475_318_15327135_042 | AN | 8102501
load_220342383 |  | 0 | R | 0 | 0 | 0 | 0 | 0 | 0 | 0 | 0 | 0 | 0 | 0 | 0+0j | 0 | 0 | 0+0j | 0 | 0 | 0+0j | 0 | 0 | 0+0j | 0 | 0 | 0+0j | 0 | 0 | 0+0j | 6717.6 | 2861.686 | 6717.6+2861.686j | 0 | 0 | 0+0j | 0 | 0 | 0+0j | 0 | 0 | 0 | 0 | 0 | 0 | 0 | 0 | 0 | 0 | 0 | 0 | 0 | 0 | 0 | 0 | 0 | 0 | 1 | 0 | 0 | 1 | 0 | 0 | 0 | 0 | 0 | 0 | 0 | OPEN | node_1367327_282_15329039_652 | AN | 8102501
load_220342384 |  | 0 | R | 0 | 0 | 0 | 0 | 0 | 0 | 0 | 0 | 0 | 0 | 0 | 0+0j | 0 | 0 | 0+0j | 0 | 0 | 0+0j | 0 | 0 | 0+0j | 0 | 0 | 0+0j | 0 | 0 | 0+0j | 30441.6 | 12968.067 | 30441.6+12968.067j | 0 | 0 | 0+0j | 0 | 0 | 0+0j | 0 | 0 | 0 | 0 | 0 | 0 | 0 | 0 | 0 | 0 | 0 | 0 | 0 | 0 | 0 | 0 | 0 | 0 | 1 | 0 | 0 | 1 | 0 | 0 | 0 | 0 | 0 | 0 | 0 | OPEN | node_1367610_527_15328201_857 | AN | 8102501
load_220342385 |  | 0 | R | 0 | 0 | 0 | 0 | 0 | 0 | 0 | 0 | 0 | 0 | 0 | 0+0j | 0 | 0 | 0+0j | 0 | 0 | 0+0j | 0 | 0 | 0+0j | 0 | 0 | 0+0j | 0 | 0 | 0+0j | 9885.6 | 4211.248 | 9885.6+4211.248j | 0 | 0 | 0+0j | 0 | 0 | 0+0j | 0 | 0 | 0 | 0 | 0 | 0 | 0 | 0 | 0 | 0 | 0 | 0 | 0 | 0 | 0 | 0 | 0 | 0 | 1 | 0 | 0 | 1 | 0 | 0 | 0 | 0 | 0 | 0 | 0 | OPEN | node_1367623_235_15327927_957 | AN | 8102501
load_220342386 |  | 0 | R | 0 | 0 | 0 | 0 | 0 | 0 | 0 | 0 | 0 | 0 | 0 | 0+0j | 0 | 0 | 0+0j | 0 | 0 | 0+0j | 0 | 0 | 0+0j | 0 | 0 | 0+0j | 0 | 0 | 0+0j | 3945.6 | 1680.819 | 3945.6+1680.819j | 0 | 0 | 0+0j | 0 | 0 | 0+0j | 0 | 0 | 0 | 0 | 0 | 0 | 0 | 0 | 0 | 0 | 0 | 0 | 0 | 0 | 0 | 0 | 0 | 0 | 1 | 0 | 0 | 1 | 0 | 0 | 0 | 0 | 0 | 0 | 0 | OPEN | node_1367271_649_15327970_654 | AN | 8102501
load_220342387 |  | 0 | R | 0 | 0 | 0 | 0 | 0 | 0 | 0 | 0 | 0 | 0 | 0 | 0+0j | 0 | 0 | 0+0j | 0 | 0 | 0+0j | 0 | 0 | 0+0j | 0 | 0 | 0+0j | 0 | 0 | 0+0j | 5032.8 | 2143.964 | 5032.8+2143.964j | 0 | 0 | 0+0j | 0 | 0 | 0+0j | 0 | 0 | 0 | 0 | 0 | 0 | 0 | 0 | 0 | 0 | 0 | 0 | 0 | 0 | 0 | 0 | 0 | 0 | 1 | 0 | 0 | 1 | 0 | 0 | 0 | 0 | 0 | 0 | 0 | OPEN | node_1367022_107_15327974_011 | AN | 8102501
load_220342388 |  | 0 | R | 0 | 0 | 0 | 0 | 0 | 0 | 0 | 0 | 0 | 0 | 0 | 0+0j | 0 | 0 | 0+0j | 0 | 0 | 0+0j | 0 | 0 | 0+0j | 0 | 0 | 0+0j | 0 | 0 | 0+0j | 15098.4 | 6431.891 | 15098.4+6431.891j | 0 | 0 | 0+0j | 0 | 0 | 0+0j | 0 | 0 | 0 | 0 | 0 | 0 | 0 | 0 | 0 | 0 | 0 | 0 | 0 | 0 | 0 | 0 | 0 | 0 | 1 | 0 | 0 | 1 | 0 | 0 | 0 | 0 | 0 | 0 | 0 | OPEN | node_1366430_262_15327973_21 | AN | 8102501
load_220342389 |  | 0 | R | 0 | 0 | 0 | 0 | 0 | 0 | 0 | 0 | 0 | 0 | 0 | 0+0j | 0 | 0 | 0+0j | 0 | 0 | 0+0j | 0 | 0 | 0+0j | 0 | 0 | 0+0j | 0 | 0 | 0+0j | 12686.4 | 5404.384 | 12686.4+5404.384j | 0 | 0 | 0+0j | 0 | 0 | 0+0j | 0 | 0 | 0 | 0 | 0 | 0 | 0 | 0 | 0 | 0 | 0 | 0 | 0 | 0 | 0 | 0 | 0 | 0 | 1 | 0 | 0 | 1 | 0 | 0 | 0 | 0 | 0 | 0 | 0 | OPEN | node_1367530_892_15327707_943 | AN | 8102501
load_220342419 |  | 0 | C | 0 | 0 | 0 | 0 | 0 | 0 | 0 | 0 | 0 | 0 | 0 | 0+0j | 0 | 0 | 0+0j | 0 | 0 | 0+0j | 0 | 0 | 0+0j | 0 | 0 | 0+0j | 0 | 0 | 0+0j | 93.6 | 39.873 | 93.6+39.873j | 0 | 0 | 0+0j | 0 | 0 | 0+0j | 0 | 0 | 0 | 0 | 0 | 0 | 0 | 0 | 0 | 0 | 0 | 0 | 0 | 0 | 0 | 0 | 0 | 0 | 1 | 0 | 0 | 1 | 0 | 0 | 0 | 0 | 0 | 0 | 0 | OPEN | node_1361354_173_15328761_991 | AN | 8102501
load_220342420 |  | 0 | R | 0 | 0 | 0 | 0 | 0 | 0 | 0 | 0 | 0 | 0 | 0 | 0+0j | 0 | 0 | 0+0j | 0 | 0 | 0+0j | 0 | 0 | 0+0j | 0 | 0 | 0+0j | 0 | 0 | 0+0j | 9093.6 | 3873.857 | 9093.6+3873.857j | 0 | 0 | 0+0j | 0 | 0 | 0+0j | 0 | 0 | 0 | 0 | 0 | 0 | 0 | 0 | 0 | 0 | 0 | 0 | 0 | 0 | 0 | 0 | 0 | 0 | 1 | 0 | 0 | 1 | 0 | 0 | 0 | 0 | 0 | 0 | 0 | OPEN | node_1361524_317_15328576_883 | AN | 8102501
load_220342421 |  | 0 | R | 0 | 0 | 0 | 0 | 0 | 0 | 0 | 0 | 0 | 0 | 0 | 0+0j | 0 | 0 | 0+0j | 0 | 0 | 0+0j | 0 | 0 | 0+0j | 0 | 0 | 0+0j | 0 | 0 | 0+0j | 3909.6 | 1665.483 | 3909.6+1665.483j | 0 | 0 | 0+0j | 0 | 0 | 0+0j | 0 | 0 | 0 | 0 | 0 | 0 | 0 | 0 | 0 | 0 | 0 | 0 | 0 | 0 | 0 | 0 | 0 | 0 | 1 | 0 | 0 | 1 | 0 | 0 | 0 | 0 | 0 | 0 | 0 | OPEN | node_1361758_393_15328950_099 | AN | 8102501
load_220342426 |  | 0 | U | 0 | 0 | 0 | 0 | 0 | 0 | 0 | 0 | 0 | 0 | 0 | 0+0j | 0 | 0 | 0+0j | 0 | 0 | 0+0j | 0 | 0 | 0+0j | 0 | 0 | 0+0j | 0 | 0 | 0+0j | 0 | 0 | 0+0j | 0 | 0 | 0+0j | 0 | 0 | 0+0j | 0 | 0 | 0 | 0 | 0 | 0 | 0 | 0 | 0 | 0 | 0 | 0 | 0 | 0 | 0 | 0 | 0 | 0 | 1 | 0 | 0 | 1 | 0 | 0 | 0 | 0 | 0 | 0 | 0 | OPEN | node_1359526_66_15324122_264 | AN | 8102501
load_220342514 |  | 0 | R | 0 | 0 | 0 | 0 | 0 | 0 | 0 | 0 | 0 | 0 | 0 | 0+0j | 0 | 0 | 0+0j | 0 | 0 | 0+0j | 0 | 0 | 0+0j | 0 | 0 | 0+0j | 0 | 0 | 0+0j | 20145.6 | 8581.99 | 20145.6+8581.99j | 0 | 0 | 0+0j | 0 | 0 | 0+0j | 0 | 0 | 0 | 0 | 0 | 0 | 0 | 0 | 0 | 0 | 0 | 0 | 0 | 0 | 0 | 0 | 0 | 0 | 1 | 0 | 0 | 1 | 0 | 0 | 0 | 0 | 0 | 0 | 0 | OPEN | node_1352020_138_15326311_55 | AN | 8102501
load_220342532 |  | 0 | R | 0 | 0 | 0 | 0 | 0 | 0 | 0 | 0 | 0 | 0 | 0 | 0+0j | 0 | 0 | 0+0j | 0 | 0 | 0+0j | 0 | 0 | 0+0j | 0 | 0 | 0+0j | 0 | 0 | 0+0j | 7401.6 | 3153.068 | 7401.6+3153.068j | 0 | 0 | 0+0j | 0 | 0 | 0+0j | 0 | 0 | 0 | 0 | 0 | 0 | 0 | 0 | 0 | 0 | 0 | 0 | 0 | 0 | 0 | 0 | 0 | 0 | 1 | 0 | 0 | 1 | 0 | 0 | 0 | 0 | 0 | 0 | 0 | OPEN | node_1357732_038_15324989_181 | AN | 8102501
load_220342533 |  | 0 | R | 0 | 0 | 0 | 0 | 0 | 0 | 0 | 0 | 0 | 0 | 0 | 0+0j | 0 | 0 | 0+0j | 0 | 0 | 0+0j | 0 | 0 | 0+0j | 0 | 0 | 0+0j | 0 | 0 | 0+0j | 2167.2 | 923.223 | 2167.2+923.223j | 0 | 0 | 0+0j | 0 | 0 | 0+0j | 0 | 0 | 0 | 0 | 0 | 0 | 0 | 0 | 0 | 0 | 0 | 0 | 0 | 0 | 0 | 0 | 0 | 0 | 1 | 0 | 0 | 1 | 0 | 0 | 0 | 0 | 0 | 0 | 0 | OPEN | node_1357748_042_15324347_741 | AN | 8102501
load_220342534 |  | 0 | R | 0 | 0 | 0 | 0 | 0 | 0 | 0 | 0 | 0 | 0 | 0 | 0+0j | 0 | 0 | 0+0j | 0 | 0 | 0+0j | 0 | 0 | 0+0j | 0 | 0 | 0+0j | 0 | 0 | 0+0j | 1224 | 521.422 | 1224+521.422j | 0 | 0 | 0+0j | 0 | 0 | 0+0j | 0 | 0 | 0 | 0 | 0 | 0 | 0 | 0 | 0 | 0 | 0 | 0 | 0 | 0 | 0 | 0 | 0 | 0 | 1 | 0 | 0 | 1 | 0 | 0 | 0 | 0 | 0 | 0 | 0 | OPEN | node_1357535_205_15323175_166 | AN | 8102501
load_220342539 |  | 0 | R | 0 | 0 | 0 | 0 | 0 | 0 | 0 | 0 | 0 | 0 | 0 | 0+0j | 0 | 0 | 0+0j | 0 | 0 | 0+0j | 0 | 0 | 0+0j | 0 | 0 | 0+0j | 0 | 0 | 0+0j | 7.2 | 3.067 | 7.2+3.067j | 0 | 0 | 0+0j | 0 | 0 | 0+0j | 0 | 0 | 0 | 0 | 0 | 0 | 0 | 0 | 0 | 0 | 0 | 0 | 0 | 0 | 0 | 0 | 0 | 0 | 1 | 0 | 0 | 1 | 0 | 0 | 0 | 0 | 0 | 0 | 0 | OPEN | node_1350219_789_15313573_174 | AN | 8102501
load_220342541 |  | 0 | R | 0 | 0 | 0 | 0 | 0 | 0 | 0 | 0 | 0 | 0 | 0 | 0+0j | 0 | 0 | 0+0j | 0 | 0 | 0+0j | 0 | 0 | 0+0j | 0 | 0 | 0+0j | 0 | 0 | 0+0j | 28072.8 | 11958.963 | 28072.8+11958.963j | 0 | 0 | 0+0j | 0 | 0 | 0+0j | 0 | 0 | 0 | 0 | 0 | 0 | 0 | 0 | 0 | 0 | 0 | 0 | 0 | 0 | 0 | 0 | 0 | 0 | 1 | 0 | 0 | 1 | 0 | 0 | 0 | 0 | 0 | 0 | 0 | OPEN | node_1350151_162_15314097_917 | AN | 8102501
load_220342542 |  | 0 | R | 0 | 0 | 0 | 0 | 0 | 0 | 0 | 0 | 0 | 0 | 0 | 0+0j | 0 | 0 | 0+0j | 0 | 0 | 0+0j | 0 | 0 | 0+0j | 0 | 0 | 0+0j | 0 | 0 | 0+0j | 10022.4 | 4269.525 | 10022.4+4269.525j | 0 | 0 | 0+0j | 0 | 0 | 0+0j | 0 | 0 | 0 | 0 | 0 | 0 | 0 | 0 | 0 | 0 | 0 | 0 | 0 | 0 | 0 | 0 | 0 | 0 | 1 | 0 | 0 | 1 | 0 | 0 | 0 | 0 | 0 | 0 | 0 | OPEN | node_1350043_384_15315461_637 | AN | 8102501
load_220342543 |  | 0 | R | 0 | 0 | 0 | 0 | 0 | 0 | 0 | 0 | 0 | 0 | 0 | 0+0j | 0 | 0 | 0+0j | 0 | 0 | 0+0j | 0 | 0 | 0+0j | 0 | 0 | 0+0j | 0 | 0 | 0+0j | 5011.2 | 2134.762 | 5011.2+2134.762j | 0 | 0 | 0+0j | 0 | 0 | 0+0j | 0 | 0 | 0 | 0 | 0 | 0 | 0 | 0 | 0 | 0 | 0 | 0 | 0 | 0 | 0 | 0 | 0 | 0 | 1 | 0 | 0 | 1 | 0 | 0 | 0 | 0 | 0 | 0 | 0 | OPEN | node_1350015_855_15315824_258 | AN | 8102501
load_220342544 |  | 0 | R | 0 | 0 | 0 | 0 | 0 | 0 | 0 | 0 | 0 | 0 | 0 | 0+0j | 0 | 0 | 0+0j | 0 | 0 | 0+0j | 0 | 0 | 0+0j | 0 | 0 | 0+0j | 0 | 0 | 0+0j | 10252.8 | 4367.675 | 10252.8+4367.675j | 0 | 0 | 0+0j | 0 | 0 | 0+0j | 0 | 0 | 0 | 0 | 0 | 0 | 0 | 0 | 0 | 0 | 0 | 0 | 0 | 0 | 0 | 0 | 0 | 0 | 1 | 0 | 0 | 1 | 0 | 0 | 0 | 0 | 0 | 0 | 0 | OPEN | node_1350003_532_15316210_092 | AN | 8102501
load_220342545 |  | 0 | R | 0 | 0 | 0 | 0 | 0 | 0 | 0 | 0 | 0 | 0 | 0 | 0+0j | 0 | 0 | 0+0j | 0 | 0 | 0+0j | 0 | 0 | 0+0j | 0 | 0 | 0+0j | 0 | 0 | 0+0j | 27590.4 | 11753.461 | 27590.4+11753.461j | 0 | 0 | 0+0j | 0 | 0 | 0+0j | 0 | 0 | 0 | 0 | 0 | 0 | 0 | 0 | 0 | 0 | 0 | 0 | 0 | 0 | 0 | 0 | 0 | 0 | 1 | 0 | 0 | 1 | 0 | 0 | 0 | 0 | 0 | 0 | 0 | OPEN | node_1349969_785_15316405_094 | AN | 8102501
load_220342546 |  | 0 | R | 0 | 0 | 0 | 0 | 0 | 0 | 0 | 0 | 0 | 0 | 0 | 0+0j | 0 | 0 | 0+0j | 0 | 0 | 0+0j | 0 | 0 | 0+0j | 0 | 0 | 0+0j | 0 | 0 | 0+0j | 9684 | 4125.367 | 9684+4125.367j | 0 | 0 | 0+0j | 0 | 0 | 0+0j | 0 | 0 | 0 | 0 | 0 | 0 | 0 | 0 | 0 | 0 | 0 | 0 | 0 | 0 | 0 | 0 | 0 | 0 | 1 | 0 | 0 | 1 | 0 | 0 | 0 | 0 | 0 | 0 | 0 | OPEN | node_1349923_106_15316994_432 | AN | 8102501
load_220342547 |  | 0 | C | 0 | 0 | 0 | 0 | 0 | 0 | 0 | 0 | 0 | 0 | 0 | 0+0j | 0 | 0 | 0+0j | 0 | 0 | 0+0j | 0 | 0 | 0+0j | 0 | 0 | 0+0j | 0 | 0 | 0+0j | 0 | 0 | 0+0j | 0 | 0 | 0+0j | 0 | 0 | 0+0j | 0 | 0 | 0 | 0 | 0 | 0 | 0 | 0 | 0 | 0 | 0 | 0 | 0 | 0 | 0 | 0 | 0 | 0 | 1 | 0 | 0 | 1 | 0 | 0 | 0 | 0 | 0 | 0 | 0 | OPEN | node_1350625_893_15319521_382 | AN | 8102501
load_220342548 |  | 0 | C | 0 | 0 | 0 | 0 | 0 | 0 | 0 | 0 | 0 | 0 | 0 | 0+0j | 0 | 0 | 0+0j | 0 | 0 | 0+0j | 0 | 0 | 0+0j | 0 | 0 | 0+0j | 0 | 0 | 0+0j | 0 | 0 | 0+0j | 0 | 0 | 0+0j | 0 | 0 | 0+0j | 0 | 0 | 0 | 0 | 0 | 0 | 0 | 0 | 0 | 0 | 0 | 0 | 0 | 0 | 0 | 0 | 0 | 0 | 1 | 0 | 0 | 1 | 0 | 0 | 0 | 0 | 0 | 0 | 0 | OPEN | node_1351557_974_15321802_04 | AN | 8102501
load_220342550 |  | 0 | R | 0 | 0 | 0 | 0 | 0 | 0 | 0 | 0 | 0 | 0 | 0 | 0+0j | 0 | 0 | 0+0j | 0 | 0 | 0+0j | 0 | 0 | 0+0j | 0 | 0 | 0+0j | 0 | 0 | 0+0j | 201268.8 | 85740.15 | 201268.8+85740.15j | 0 | 0 | 0+0j | 0 | 0 | 0+0j | 0 | 0 | 0 | 0 | 0 | 0 | 0 | 0 | 0 | 0 | 0 | 0 | 0 | 0 | 0 | 0 | 0 | 0 | 1 | 0 | 0 | 1 | 0 | 0 | 0 | 0 | 0 | 0 | 0 | OPEN | node_1351801_441_15322132_416 | AN | 8102501
load_220342551 |  | 0 | R | 0 | 0 | 0 | 0 | 0 | 0 | 0 | 0 | 0 | 0 | 0 | 0+0j | 0 | 0 | 0+0j | 0 | 0 | 0+0j | 0 | 0 | 0+0j | 0 | 0 | 0+0j | 0 | 0 | 0+0j | 153943.2 | 65579.529 | 153943.2+65579.529j | 0 | 0 | 0+0j | 0 | 0 | 0+0j | 0 | 0 | 0 | 0 | 0 | 0 | 0 | 0 | 0 | 0 | 0 | 0 | 0 | 0 | 0 | 0 | 0 | 0 | 1 | 0 | 0 | 1 | 0 | 0 | 0 | 0 | 0 | 0 | 0 | OPEN | node_1351943_547_15322240_393 | AN | 8102501
load_220342552 |  | 0 | R | 0 | 0 | 0 | 0 | 0 | 0 | 0 | 0 | 0 | 0 | 0 | 0+0j | 0 | 0 | 0+0j | 0 | 0 | 0+0j | 0 | 0 | 0+0j | 0 | 0 | 0+0j | 0 | 0 | 0+0j | 35668.8 | 15194.845 | 35668.8+15194.845j | 0 | 0 | 0+0j | 0 | 0 | 0+0j | 0 | 0 | 0 | 0 | 0 | 0 | 0 | 0 | 0 | 0 | 0 | 0 | 0 | 0 | 0 | 0 | 0 | 0 | 1 | 0 | 0 | 1 | 0 | 0 | 0 | 0 | 0 | 0 | 0 | OPEN | node_1352030_97_15322477_441 | AN | 8102501
load_220342553 |  | 0 | R | 0 | 0 | 0 | 0 | 0 | 0 | 0 | 0 | 0 | 0 | 0 | 0+0j | 0 | 0 | 0+0j | 0 | 0 | 0+0j | 0 | 0 | 0+0j | 0 | 0 | 0+0j | 0 | 0 | 0+0j | 13312.8 | 5671.229 | 13312.8+5671.229j | 0 | 0 | 0+0j | 0 | 0 | 0+0j | 0 | 0 | 0 | 0 | 0 | 0 | 0 | 0 | 0 | 0 | 0 | 0 | 0 | 0 | 0 | 0 | 0 | 0 | 1 | 0 | 0 | 1 | 0 | 0 | 0 | 0 | 0 | 0 | 0 | OPEN | node_1352865_128_15325115_387 | AN | 8102501
load_220342554 |  | 0 | R | 0 | 0 | 0 | 0 | 0 | 0 | 0 | 0 | 0 | 0 | 0 | 0+0j | 0 | 0 | 0+0j | 0 | 0 | 0+0j | 0 | 0 | 0+0j | 0 | 0 | 0+0j | 0 | 0 | 0+0j | 2469.6 | 1052.045 | 2469.6+1052.045j | 0 | 0 | 0+0j | 0 | 0 | 0+0j | 0 | 0 | 0 | 0 | 0 | 0 | 0 | 0 | 0 | 0 | 0 | 0 | 0 | 0 | 0 | 0 | 0 | 0 | 1 | 0 | 0 | 1 | 0 | 0 | 0 | 0 | 0 | 0 | 0 | OPEN | node_1353357_631_15327125_861 | AN | 8102501
load_220342555 |  | 0 | R | 0 | 0 | 0 | 0 | 0 | 0 | 0 | 0 | 0 | 0 | 0 | 0+0j | 0 | 0 | 0+0j | 0 | 0 | 0+0j | 0 | 0 | 0+0j | 0 | 0 | 0+0j | 0 | 0 | 0+0j | 21621.6 | 9210.763 | 21621.6+9210.763j | 0 | 0 | 0+0j | 0 | 0 | 0+0j | 0 | 0 | 0 | 0 | 0 | 0 | 0 | 0 | 0 | 0 | 0 | 0 | 0 | 0 | 0 | 0 | 0 | 0 | 1 | 0 | 0 | 1 | 0 | 0 | 0 | 0 | 0 | 0 | 0 | OPEN | node_1353423_779_15327400_545 | AN | 8102501
load_220342556 |  | 0 | R | 0 | 0 | 0 | 0 | 0 | 0 | 0 | 0 | 0 | 0 | 0 | 0+0j | 0 | 0 | 0+0j | 0 | 0 | 0+0j | 0 | 0 | 0+0j | 0 | 0 | 0+0j | 0 | 0 | 0+0j | 1418.4 | 604.236 | 1418.4+604.236j | 0 | 0 | 0+0j | 0 | 0 | 0+0j | 0 | 0 | 0 | 0 | 0 | 0 | 0 | 0 | 0 | 0 | 0 | 0 | 0 | 0 | 0 | 0 | 0 | 0 | 1 | 0 | 0 | 1 | 0 | 0 | 0 | 0 | 0 | 0 | 0 | OPEN | node_1353469_756_15327567_628 | AN | 8102501
load_220342557 |  | 0 | R | 0 | 0 | 0 | 0 | 0 | 0 | 0 | 0 | 0 | 0 | 0 | 0+0j | 0 | 0 | 0+0j | 0 | 0 | 0+0j | 0 | 0 | 0+0j | 0 | 0 | 0+0j | 0 | 0 | 0+0j | 15076.8 | 6422.69 | 15076.8+6422.69j | 0 | 0 | 0+0j | 0 | 0 | 0+0j | 0 | 0 | 0 | 0 | 0 | 0 | 0 | 0 | 0 | 0 | 0 | 0 | 0 | 0 | 0 | 0 | 0 | 0 | 1 | 0 | 0 | 1 | 0 | 0 | 0 | 0 | 0 | 0 | 0 | OPEN | node_1353550_301_15327919_342 | AN | 8102501
load_220342597 |  | 0 | R | 0 | 0 | 0 | 0 | 0 | 0 | 0 | 0 | 0 | 0 | 0 | 0+0j | 0 | 0 | 0+0j | 0 | 0 | 0+0j | 0 | 0 | 0+0j | 0 | 0 | 0+0j | 0 | 0 | 0+0j | 3434.4 | 1463.048 | 3434.4+1463.048j | 0 | 0 | 0+0j | 0 | 0 | 0+0j | 0 | 0 | 0 | 0 | 0 | 0 | 0 | 0 | 0 | 0 | 0 | 0 | 0 | 0 | 0 | 0 | 0 | 0 | 1 | 0 | 0 | 1 | 0 | 0 | 0 | 0 | 0 | 0 | 0 | OPEN | node_1349717_93_15315633_449 | AN | 8102501
load_220342598 |  | 0 | R | 0 | 0 | 0 | 0 | 0 | 0 | 0 | 0 | 0 | 0 | 0 | 0+0j | 0 | 0 | 0+0j | 0 | 0 | 0+0j | 0 | 0 | 0+0j | 0 | 0 | 0+0j | 0 | 0 | 0+0j | 110469.6 | 47059.853 | 110469.6+47059.853j | 0 | 0 | 0+0j | 0 | 0 | 0+0j | 0 | 0 | 0 | 0 | 0 | 0 | 0 | 0 | 0 | 0 | 0 | 0 | 0 | 0 | 0 | 0 | 0 | 0 | 1 | 0 | 0 | 1 | 0 | 0 | 0 | 0 | 0 | 0 | 0 | OPEN | node_1350223_343_15316058_25 | AN | 8102501
load_220342599 |  | 0 | R | 0 | 0 | 0 | 0 | 0 | 0 | 0 | 0 | 0 | 0 | 0 | 0+0j | 0 | 0 | 0+0j | 0 | 0 | 0+0j | 0 | 0 | 0+0j | 0 | 0 | 0+0j | 0 | 0 | 0+0j | 9525.6 | 4057.889 | 9525.6+4057.889j | 0 | 0 | 0+0j | 0 | 0 | 0+0j | 0 | 0 | 0 | 0 | 0 | 0 | 0 | 0 | 0 | 0 | 0 | 0 | 0 | 0 | 0 | 0 | 0 | 0 | 1 | 0 | 0 | 1 | 0 | 0 | 0 | 0 | 0 | 0 | 0 | OPEN | node_1351326_411_15317545_978 | AN | 8102501
load_220342600 |  | 0 | R | 0 | 0 | 0 | 0 | 0 | 0 | 0 | 0 | 0 | 0 | 0 | 0+0j | 0 | 0 | 0+0j | 0 | 0 | 0+0j | 0 | 0 | 0+0j | 0 | 0 | 0+0j | 0 | 0 | 0+0j | 13759.2 | 5861.395 | 13759.2+5861.395j | 0 | 0 | 0+0j | 0 | 0 | 0+0j | 0 | 0 | 0 | 0 | 0 | 0 | 0 | 0 | 0 | 0 | 0 | 0 | 0 | 0 | 0 | 0 | 0 | 0 | 1 | 0 | 0 | 1 | 0 | 0 | 0 | 0 | 0 | 0 | 0 | OPEN | node_1352208_887_15323654_079 | AN | 8102501
load_220342601 |  | 0 | R | 0 | 0 | 0 | 0 | 0 | 0 | 0 | 0 | 0 | 0 | 0 | 0+0j | 0 | 0 | 0+0j | 0 | 0 | 0+0j | 0 | 0 | 0+0j | 0 | 0 | 0+0j | 0 | 0 | 0+0j | 7855.2 | 3346.301 | 7855.2+3346.301j | 0 | 0 | 0+0j | 0 | 0 | 0+0j | 0 | 0 | 0 | 0 | 0 | 0 | 0 | 0 | 0 | 0 | 0 | 0 | 0 | 0 | 0 | 0 | 0 | 0 | 1 | 0 | 0 | 1 | 0 | 0 | 0 | 0 | 0 | 0 | 0 | OPEN | node_1351695_666_15323904_901 | AN | 8102501
load_220342602 |  | 0 | R | 0 | 0 | 0 | 0 | 0 | 0 | 0 | 0 | 0 | 0 | 0 | 0+0j | 0 | 0 | 0+0j | 0 | 0 | 0+0j | 0 | 0 | 0+0j | 0 | 0 | 0+0j | 0 | 0 | 0+0j | 30369.6 | 12937.395 | 30369.6+12937.395j | 0 | 0 | 0+0j | 0 | 0 | 0+0j | 0 | 0 | 0 | 0 | 0 | 0 | 0 | 0 | 0 | 0 | 0 | 0 | 0 | 0 | 0 | 0 | 0 | 0 | 1 | 0 | 0 | 1 | 0 | 0 | 0 | 0 | 0 | 0 | 0 | OPEN | node_1352430_854_15324611_057 | AN | 8102501
load_220342603 |  | 0 | R | 0 | 0 | 0 | 0 | 0 | 0 | 0 | 0 | 0 | 0 | 0 | 0+0j | 0 | 0 | 0+0j | 0 | 0 | 0+0j | 0 | 0 | 0+0j | 0 | 0 | 0+0j | 0 | 0 | 0+0j | 6926.4 | 2950.634 | 6926.4+2950.634j | 0 | 0 | 0+0j | 0 | 0 | 0+0j | 0 | 0 | 0 | 0 | 0 | 0 | 0 | 0 | 0 | 0 | 0 | 0 | 0 | 0 | 0 | 0 | 0 | 0 | 1 | 0 | 0 | 1 | 0 | 0 | 0 | 0 | 0 | 0 | 0 | OPEN | node_1352166_343_15324648_544 | AN | 8102501
load_220342610 |  | 0 | R | 0 | 0 | 0 | 0 | 0 | 0 | 0 | 0 | 0 | 0 | 0 | 0+0j | 0 | 0 | 0+0j | 0 | 0 | 0+0j | 0 | 0 | 0+0j | 0 | 0 | 0+0j | 0 | 0 | 0+0j | 27309.6 | 11633.841 | 27309.6+11633.841j | 0 | 0 | 0+0j | 0 | 0 | 0+0j | 0 | 0 | 0 | 0 | 0 | 0 | 0 | 0 | 0 | 0 | 0 | 0 | 0 | 0 | 0 | 0 | 0 | 0 | 1 | 0 | 0 | 1 | 0 | 0 | 0 | 0 | 0 | 0 | 0 | OPEN | node_1350236_715_15315301_723 | AN | 8102501
load_220342611 |  | 0 | C | 0 | 0 | 0 | 0 | 0 | 0 | 0 | 0 | 0 | 0 | 0 | 0+0j | 0 | 0 | 0+0j | 0 | 0 | 0+0j | 0 | 0 | 0+0j | 0 | 0 | 0+0j | 0 | 0 | 0+0j | 1209.6 | 515.287 | 1209.6+515.287j | 0 | 0 | 0+0j | 0 | 0 | 0+0j | 0 | 0 | 0 | 0 | 0 | 0 | 0 | 0 | 0 | 0 | 0 | 0 | 0 | 0 | 0 | 0 | 0 | 0 | 1 | 0 | 0 | 1 | 0 | 0 | 0 | 0 | 0 | 0 | 0 | OPEN | node_1350661_198_15315363_132 | AN | 8102501
load_220342612 |  | 0 | R | 0 | 0 | 0 | 0 | 0 | 0 | 0 | 0 | 0 | 0 | 0 | 0+0j | 0 | 0 | 0+0j | 0 | 0 | 0+0j | 0 | 0 | 0+0j | 0 | 0 | 0+0j | 0 | 0 | 0+0j | 6883.2 | 2932.231 | 6883.2+2932.231j | 0 | 0 | 0+0j | 0 | 0 | 0+0j | 0 | 0 | 0 | 0 | 0 | 0 | 0 | 0 | 0 | 0 | 0 | 0 | 0 | 0 | 0 | 0 | 0 | 0 | 1 | 0 | 0 | 1 | 0 | 0 | 0 | 0 | 0 | 0 | 0 | OPEN | node_1351566_091_15317908_461 | AN | 8102501
load_220342613 |  | 0 | R | 0 | 0 | 0 | 0 | 0 | 0 | 0 | 0 | 0 | 0 | 0 | 0+0j | 0 | 0 | 0+0j | 0 | 0 | 0+0j | 0 | 0 | 0+0j | 0 | 0 | 0+0j | 0 | 0 | 0+0j | 6552 | 2791.14 | 6552+2791.14j | 0 | 0 | 0+0j | 0 | 0 | 0+0j | 0 | 0 | 0 | 0 | 0 | 0 | 0 | 0 | 0 | 0 | 0 | 0 | 0 | 0 | 0 | 0 | 0 | 0 | 1 | 0 | 0 | 1 | 0 | 0 | 0 | 0 | 0 | 0 | 0 | OPEN | node_1351687_026_15318584_663 | AN | 8102501
load_220342615 |  | 0 | R | 0 | 0 | 0 | 0 | 0 | 0 | 0 | 0 | 0 | 0 | 0 | 0+0j | 0 | 0 | 0+0j | 0 | 0 | 0+0j | 0 | 0 | 0+0j | 0 | 0 | 0+0j | 0 | 0 | 0+0j | 15170.4 | 6462.563 | 15170.4+6462.563j | 0 | 0 | 0+0j | 0 | 0 | 0+0j | 0 | 0 | 0 | 0 | 0 | 0 | 0 | 0 | 0 | 0 | 0 | 0 | 0 | 0 | 0 | 0 | 0 | 0 | 1 | 0 | 0 | 1 | 0 | 0 | 0 | 0 | 0 | 0 | 0 | OPEN | node_1352384_124_15313943_347 | AN | 8102501
load_220342616 |  | 0 | R | 0 | 0 | 0 | 0 | 0 | 0 | 0 | 0 | 0 | 0 | 0 | 0+0j | 0 | 0 | 0+0j | 0 | 0 | 0+0j | 0 | 0 | 0+0j | 0 | 0 | 0+0j | 0 | 0 | 0+0j | 13644 | 5812.32 | 13644+5812.32j | 0 | 0 | 0+0j | 0 | 0 | 0+0j | 0 | 0 | 0 | 0 | 0 | 0 | 0 | 0 | 0 | 0 | 0 | 0 | 0 | 0 | 0 | 0 | 0 | 0 | 1 | 0 | 0 | 1 | 0 | 0 | 0 | 0 | 0 | 0 | 0 | OPEN | node_1352642_229_15314006_887 | AN | 8102501
load_220342617 |  | 0 | R | 0 | 0 | 0 | 0 | 0 | 0 | 0 | 0 | 0 | 0 | 0 | 0+0j | 0 | 0 | 0+0j | 0 | 0 | 0+0j | 0 | 0 | 0+0j | 0 | 0 | 0+0j | 0 | 0 | 0+0j | 165.6 | 70.545 | 165.6+70.545j | 0 | 0 | 0+0j | 0 | 0 | 0+0j | 0 | 0 | 0 | 0 | 0 | 0 | 0 | 0 | 0 | 0 | 0 | 0 | 0 | 0 | 0 | 0 | 0 | 0 | 1 | 0 | 0 | 1 | 0 | 0 | 0 | 0 | 0 | 0 | 0 | OPEN | node_1352664_202_15314216_768 | AN | 8102501
load_220342618 |  | 0 | R | 0 | 0 | 0 | 0 | 0 | 0 | 0 | 0 | 0 | 0 | 0 | 0+0j | 0 | 0 | 0+0j | 0 | 0 | 0+0j | 0 | 0 | 0+0j | 0 | 0 | 0+0j | 0 | 0 | 0+0j | 5450.4 | 2321.861 | 5450.4+2321.861j | 0 | 0 | 0+0j | 0 | 0 | 0+0j | 0 | 0 | 0 | 0 | 0 | 0 | 0 | 0 | 0 | 0 | 0 | 0 | 0 | 0 | 0 | 0 | 0 | 0 | 1 | 0 | 0 | 1 | 0 | 0 | 0 | 0 | 0 | 0 | 0 | OPEN | node_1352828_238_15314504_472 | AN | 8102501
load_220342619 |  | 0 | R | 0 | 0 | 0 | 0 | 0 | 0 | 0 | 0 | 0 | 0 | 0 | 0+0j | 0 | 0 | 0+0j | 0 | 0 | 0+0j | 0 | 0 | 0+0j | 0 | 0 | 0+0j | 0 | 0 | 0+0j | 39211.2 | 16703.901 | 39211.2+16703.901j | 0 | 0 | 0+0j | 0 | 0 | 0+0j | 0 | 0 | 0 | 0 | 0 | 0 | 0 | 0 | 0 | 0 | 0 | 0 | 0 | 0 | 0 | 0 | 0 | 0 | 1 | 0 | 0 | 1 | 0 | 0 | 0 | 0 | 0 | 0 | 0 | OPEN | node_1351464_462_15316520_042 | AN | 8102501
load_220342620 |  | 0 | C | 0 | 0 | 0 | 0 | 0 | 0 | 0 | 0 | 0 | 0 | 0 | 0+0j | 0 | 0 | 0+0j | 0 | 0 | 0+0j | 0 | 0 | 0+0j | 0 | 0 | 0+0j | 0 | 0 | 0+0j | 7495.2 | 3192.942 | 7495.2+3192.942j | 0 | 0 | 0+0j | 0 | 0 | 0+0j | 0 | 0 | 0 | 0 | 0 | 0 | 0 | 0 | 0 | 0 | 0 | 0 | 0 | 0 | 0 | 0 | 0 | 0 | 1 | 0 | 0 | 1 | 0 | 0 | 0 | 0 | 0 | 0 | 0 | OPEN | node_1351510_983_15315927_356 | AN | 8102501
load_220342621 |  | 0 | U | 0 | 0 | 0 | 0 | 0 | 0 | 0 | 0 | 0 | 0 | 0 | 0+0j | 0 | 0 | 0+0j | 0 | 0 | 0+0j | 0 | 0 | 0+0j | 0 | 0 | 0+0j | 0 | 0 | 0+0j | 0 | 0 | 0+0j | 0 | 0 | 0+0j | 0 | 0 | 0+0j | 0 | 0 | 0 | 0 | 0 | 0 | 0 | 0 | 0 | 0 | 0 | 0 | 0 | 0 | 0 | 0 | 0 | 0 | 1 | 0 | 0 | 1 | 0 | 0 | 0 | 0 | 0 | 0 | 0 | OPEN | node_1351516_537_15315625_807 | AN | 8102501
load_220342622 |  | 0 | R | 0 | 0 | 0 | 0 | 0 | 0 | 0 | 0 | 0 | 0 | 0 | 0+0j | 0 | 0 | 0+0j | 0 | 0 | 0+0j | 0 | 0 | 0+0j | 0 | 0 | 0+0j | 0 | 0 | 0+0j | 15811.2 | 6735.543 | 15811.2+6735.543j | 0 | 0 | 0+0j | 0 | 0 | 0+0j | 0 | 0 | 0 | 0 | 0 | 0 | 0 | 0 | 0 | 0 | 0 | 0 | 0 | 0 | 0 | 0 | 0 | 0 | 1 | 0 | 0 | 1 | 0 | 0 | 0 | 0 | 0 | 0 | 0 | OPEN | node_1352466_787_15325185_04 | AN | 8102501
load_220342623 |  | 0 | U | 0 | 0 | 0 | 0 | 0 | 0 | 0 | 0 | 0 | 0 | 0 | 0+0j | 0 | 0 | 0+0j | 0 | 0 | 0+0j | 0 | 0 | 0+0j | 0 | 0 | 0+0j | 0 | 0 | 0+0j | 0 | 0 | 0+0j | 0 | 0 | 0+0j | 0 | 0 | 0+0j | 0 | 0 | 0 | 0 | 0 | 0 | 0 | 0 | 0 | 0 | 0 | 0 | 0 | 0 | 0 | 0 | 0 | 0 | 1 | 0 | 0 | 1 | 0 | 0 | 0 | 0 | 0 | 0 | 0 | OPEN | node_1351494_24_15325301_132 | AN | 8102501
load_220342624 |  | 0 | R | 0 | 0 | 0 | 0 | 0 | 0 | 0 | 0 | 0 | 0 | 0 | 0+0j | 0 | 0 | 0+0j | 0 | 0 | 0+0j | 0 | 0 | 0+0j | 0 | 0 | 0+0j | 0 | 0 | 0+0j | 13046.4 | 5557.743 | 13046.4+5557.743j | 0 | 0 | 0+0j | 0 | 0 | 0+0j | 0 | 0 | 0 | 0 | 0 | 0 | 0 | 0 | 0 | 0 | 0 | 0 | 0 | 0 | 0 | 0 | 0 | 0 | 1 | 0 | 0 | 1 | 0 | 0 | 0 | 0 | 0 | 0 | 0 | OPEN | node_1352554_228_15325517_134 | AN | 8102501
load_220342625 |  | 0 | R | 0 | 0 | 0 | 0 | 0 | 0 | 0 | 0 | 0 | 0 | 0 | 0+0j | 0 | 0 | 0+0j | 0 | 0 | 0+0j | 0 | 0 | 0+0j | 0 | 0 | 0+0j | 0 | 0 | 0+0j | 24552 | 10459.108 | 24552+10459.108j | 0 | 0 | 0+0j | 0 | 0 | 0+0j | 0 | 0 | 0 | 0 | 0 | 0 | 0 | 0 | 0 | 0 | 0 | 0 | 0 | 0 | 0 | 0 | 0 | 0 | 1 | 0 | 0 | 1 | 0 | 0 | 0 | 0 | 0 | 0 | 0 | OPEN | node_1353267_352_15324509_525 | AN | 8102501
load_220342626 |  | 0 | R | 0 | 0 | 0 | 0 | 0 | 0 | 0 | 0 | 0 | 0 | 0 | 0+0j | 0 | 0 | 0+0j | 0 | 0 | 0+0j | 0 | 0 | 0+0j | 0 | 0 | 0+0j | 0 | 0 | 0+0j | 0 | 0 | 0+0j | 0 | 0 | 0+0j | 0 | 0 | 0+0j | 0 | 0 | 0 | 0 | 0 | 0 | 0 | 0 | 0 | 0 | 0 | 0 | 0 | 0 | 0 | 0 | 0 | 0 | 1 | 0 | 0 | 1 | 0 | 0 | 0 | 0 | 0 | 0 | 0 | OPEN | node_1353387_039_15321934_307 | AN | 8102501
load_220342627 |  | 0 | R | 0 | 0 | 0 | 0 | 0 | 0 | 0 | 0 | 0 | 0 | 0 | 0+0j | 0 | 0 | 0+0j | 0 | 0 | 0+0j | 0 | 0 | 0+0j | 0 | 0 | 0+0j | 0 | 0 | 0+0j | 0 | 0 | 0+0j | 0 | 0 | 0+0j | 0 | 0 | 0+0j | 0 | 0 | 0 | 0 | 0 | 0 | 0 | 0 | 0 | 0 | 0 | 0 | 0 | 0 | 0 | 0 | 0 | 0 | 1 | 0 | 0 | 1 | 0 | 0 | 0 | 0 | 0 | 0 | 0 | OPEN | node_1353349_645_15321655_755 | AN | 8102501
load_220342628 |  | 0 | R | 0 | 0 | 0 | 0 | 0 | 0 | 0 | 0 | 0 | 0 | 0 | 0+0j | 0 | 0 | 0+0j | 0 | 0 | 0+0j | 0 | 0 | 0+0j | 0 | 0 | 0+0j | 0 | 0 | 0+0j | 3787.2 | 1613.34 | 3787.2+1613.34j | 0 | 0 | 0+0j | 0 | 0 | 0+0j | 0 | 0 | 0 | 0 | 0 | 0 | 0 | 0 | 0 | 0 | 0 | 0 | 0 | 0 | 0 | 0 | 0 | 0 | 1 | 0 | 0 | 1 | 0 | 0 | 0 | 0 | 0 | 0 | 0 | OPEN | node_1353111_3_15321207_014 | AN | 8102501
load_220342629 |  | 0 | R | 0 | 0 | 0 | 0 | 0 | 0 | 0 | 0 | 0 | 0 | 0 | 0+0j | 0 | 0 | 0+0j | 0 | 0 | 0+0j | 0 | 0 | 0+0j | 0 | 0 | 0+0j | 0 | 0 | 0+0j | 21837.6 | 9302.779 | 21837.6+9302.779j | 0 | 0 | 0+0j | 0 | 0 | 0+0j | 0 | 0 | 0 | 0 | 0 | 0 | 0 | 0 | 0 | 0 | 0 | 0 | 0 | 0 | 0 | 0 | 0 | 0 | 1 | 0 | 0 | 1 | 0 | 0 | 0 | 0 | 0 | 0 | 0 | OPEN | node_1353009_939_15320856_421 | AN | 8102501
load_220342630 |  | 0 | R | 0 | 0 | 0 | 0 | 0 | 0 | 0 | 0 | 0 | 0 | 0 | 0+0j | 0 | 0 | 0+0j | 0 | 0 | 0+0j | 0 | 0 | 0+0j | 0 | 0 | 0+0j | 0 | 0 | 0+0j | 4658.4 | 1984.47 | 4658.4+1984.47j | 0 | 0 | 0+0j | 0 | 0 | 0+0j | 0 | 0 | 0 | 0 | 0 | 0 | 0 | 0 | 0 | 0 | 0 | 0 | 0 | 0 | 0 | 0 | 0 | 0 | 1 | 0 | 0 | 1 | 0 | 0 | 0 | 0 | 0 | 0 | 0 | OPEN | node_1352827_355_15320633_108 | AN | 8102501
load_220342631 |  | 0 | R | 0 | 0 | 0 | 0 | 0 | 0 | 0 | 0 | 0 | 0 | 0 | 0+0j | 0 | 0 | 0+0j | 0 | 0 | 0+0j | 0 | 0 | 0+0j | 0 | 0 | 0+0j | 0 | 0 | 0+0j | 11196 | 4769.476 | 11196+4769.476j | 0 | 0 | 0+0j | 0 | 0 | 0+0j | 0 | 0 | 0 | 0 | 0 | 0 | 0 | 0 | 0 | 0 | 0 | 0 | 0 | 0 | 0 | 0 | 0 | 0 | 1 | 0 | 0 | 1 | 0 | 0 | 0 | 0 | 0 | 0 | 0 | OPEN | node_1353486_511_15324198_025 | AN | 8102501
load_220342632 |  | 0 | R | 0 | 0 | 0 | 0 | 0 | 0 | 0 | 0 | 0 | 0 | 0 | 0+0j | 0 | 0 | 0+0j | 0 | 0 | 0+0j | 0 | 0 | 0+0j | 0 | 0 | 0+0j | 0 | 0 | 0+0j | 14299.2 | 6091.434 | 14299.2+6091.434j | 0 | 0 | 0+0j | 0 | 0 | 0+0j | 0 | 0 | 0 | 0 | 0 | 0 | 0 | 0 | 0 | 0 | 0 | 0 | 0 | 0 | 0 | 0 | 0 | 0 | 1 | 0 | 0 | 1 | 0 | 0 | 0 | 0 | 0 | 0 | 0 | OPEN | node_1353673_903_15323918_538 | AN | 8102501
load_220342634 |  | 0 | R | 0 | 0 | 0 | 0 | 0 | 0 | 0 | 0 | 0 | 0 | 0 | 0+0j | 0 | 0 | 0+0j | 0 | 0 | 0+0j | 0 | 0 | 0+0j | 0 | 0 | 0+0j | 0 | 0 | 0+0j | 3830.4 | 1631.744 | 3830.4+1631.744j | 0 | 0 | 0+0j | 0 | 0 | 0+0j | 0 | 0 | 0 | 0 | 0 | 0 | 0 | 0 | 0 | 0 | 0 | 0 | 0 | 0 | 0 | 0 | 0 | 0 | 1 | 0 | 0 | 1 | 0 | 0 | 0 | 0 | 0 | 0 | 0 | OPEN | node_1353820_05_15322943_159 | AN | 8102501
load_220342637 |  | 0 | C | 0 | 0 | 0 | 0 | 0 | 0 | 0 | 0 | 0 | 0 | 0 | 0+0j | 0 | 0 | 0+0j | 0 | 0 | 0+0j | 0 | 0 | 0+0j | 0 | 0 | 0+0j | 0 | 0 | 0+0j | 11000 | 4685.98 | 11000+4685.98j | 0 | 0 | 0+0j | 0 | 0 | 0+0j | 0 | 0 | 0 | 0 | 0 | 0 | 0 | 0 | 0 | 0 | 0 | 0 | 0 | 0 | 0 | 0 | 0 | 0 | 1 | 0 | 0 | 1 | 0 | 0 | 0 | 0 | 0 | 0 | 0 | OPEN | node_1352796_191_15326588_939 | AN | 8102501
load_220342638 |  | 0 | R | 0 | 0 | 0 | 0 | 0 | 0 | 0 | 0 | 0 | 0 | 0 | 0+0j | 0 | 0 | 0+0j | 0 | 0 | 0+0j | 0 | 0 | 0+0j | 0 | 0 | 0+0j | 0 | 0 | 0+0j | 0 | 0 | 0+0j | 13260 | 5648.736 | 13260+5648.736j | 0 | 0 | 0+0j | 0 | 0 | 0 | 0 | 0 | 0 | 0 | 0 | 0 | 0 | 0 | 0 | 0 | 0 | 0 | 0 | 0 | 0 | 1 | 0 | 0 | 1 | 0 | 0 | 0 | 0 | 0 | 0 | 0 | OPEN | node_1352801_008_15326563_159 | BN | 8102501
load_220342639 |  | 0 | C | 0 | 0 | 0 | 0 | 0 | 0 | 0 | 0 | 0 | 0 | 0 | 0+0j | 0 | 0 | 0+0j | 0 | 0 | 0+0j | 0 | 0 | 0+0j | 0 | 0 | 0+0j | 0 | 0 | 0+0j | 0 | 0 | 0+0j | 0 | 0 | 0+0j | 11000 | 4685.98 | 11000+4685.98j | 0 | 0 | 0 | 0 | 0 | 0 | 0 | 0 | 0 | 0 | 0 | 0 | 0 | 0 | 0 | 0 | 0 | 0 | 1 | 0 | 0 | 1 | 0 | 0 | 0 | 0 | 0 | 0 | 0 | OPEN | node_1352796_51_15326615_566 | CN | 8102501
load_220342640 |  | 0 | R | 0 | 0 | 0 | 0 | 0 | 0 | 0 | 0 | 0 | 0 | 0 | 0+0j | 0 | 0 | 0+0j | 0 | 0 | 0+0j | 0 | 0 | 0+0j | 0 | 0 | 0+0j | 0 | 0 | 0+0j | 64555.2 | 27500.4 | 64555.2+27500.4j | 0 | 0 | 0+0j | 0 | 0 | 0+0j | 0 | 0 | 0 | 0 | 0 | 0 | 0 | 0 | 0 | 0 | 0 | 0 | 0 | 0 | 0 | 0 | 0 | 0 | 1 | 0 | 0 | 1 | 0 | 0 | 0 | 0 | 0 | 0 | 0 | OPEN | node_1352854_233_15326282_056 | AN | 8102501
load_220358426 |  | 0 | R | 0 | 0 | 0 | 0 | 0 | 0 | 0 | 0 | 0 | 0 | 0 | 0+0j | 0 | 0 | 0+0j | 0 | 0 | 0+0j | 0 | 0 | 0+0j | 0 | 0 | 0+0j | 0 | 0 | 0+0j | 23162.4 | 9867.141 | 23162.4+9867.141j | 0 | 0 | 0+0j | 0 | 0 | 0+0j | 0 | 0 | 0 | 0 | 0 | 0 | 0 | 0 | 0 | 0 | 0 | 0 | 0 | 0 | 0 | 0 | 0 | 0 | 1 | 0 | 0 | 1 | 0 | 0 | 0 | 0 | 0 | 0 | 0 | OPEN | node_1345871_385_15326005_158 | AN | 8102501
load_220358427 |  | 0 | R | 0 | 0 | 0 | 0 | 0 | 0 | 0 | 0 | 0 | 0 | 0 | 0+0j | 0 | 0 | 0+0j | 0 | 0 | 0+0j | 0 | 0 | 0+0j | 0 | 0 | 0+0j | 0 | 0 | 0+0j | 14767.2 | 6290.801 | 14767.2+6290.801j | 0 | 0 | 0+0j | 0 | 0 | 0+0j | 0 | 0 | 0 | 0 | 0 | 0 | 0 | 0 | 0 | 0 | 0 | 0 | 0 | 0 | 0 | 0 | 0 | 0 | 1 | 0 | 0 | 1 | 0 | 0 | 0 | 0 | 0 | 0 | 0 | OPEN | node_1345972_769_15327619_628 | AN | 8102501
load_220431996 |  | 0 | U | 0 | 0 | 0 | 0 | 0 | 0 | 0 | 0 | 0 | 0 | 0 | 0+0j | 0 | 0 | 0+0j | 0 | 0 | 0+0j | 0 | 0 | 0+0j | 0 | 0 | 0+0j | 0 | 0 | 0+0j | 0 | 0 | 0+0j | 0 | 0 | 0+0j | 0 | 0 | 0+0j | 0 | 0 | 0 | 0 | 0 | 0 | 0 | 0 | 0 | 0 | 0 | 0 | 0 | 0 | 0 | 0 | 0 | 0 | 1 | 0 | 0 | 1 | 0 | 0 | 0 | 0 | 0 | 0 | 0 | OPEN | node_1367295_73_15327420_364 | AN | 8102501
load_220432008 |  | 0 | R | 0 | 0 | 0 | 0 | 0 | 0 | 0 | 0 | 0 | 0 | 0 | 0+0j | 0 | 0 | 0+0j | 0 | 0 | 0+0j | 0 | 0 | 0+0j | 0 | 0 | 0+0j | 0 | 0 | 0+0j | 175356 | 74701.343 | 175356+74701.343j | 0 | 0 | 0+0j | 0 | 0 | 0+0j | 0 | 0 | 0 | 0 | 0 | 0 | 0 | 0 | 0 | 0 | 0 | 0 | 0 | 0 | 0 | 0 | 0 | 0 | 1 | 0 | 0 | 1 | 0 | 0 | 0 | 0 | 0 | 0 | 0 | OPEN | node_1350474_678_15315764_567 | AN | 8102501
load_220432192 |  | 0 | R | 0 | 0 | 0 | 0 | 0 | 0 | 0 | 0 | 0 | 0 | 0 | 0+0j | 0 | 0 | 0+0j | 0 | 0 | 0+0j | 0 | 0 | 0+0j | 0 | 0 | 0+0j | 0 | 0 | 0+0j | 12823.2 | 5462.66 | 12823.2+5462.66j | 0 | 0 | 0+0j | 0 | 0 | 0+0j | 0 | 0 | 0 | 0 | 0 | 0 | 0 | 0 | 0 | 0 | 0 | 0 | 0 | 0 | 0 | 0 | 0 | 0 | 1 | 0 | 0 | 1 | 0 | 0 | 0 | 0 | 0 | 0 | 0 | OPEN | node_1348772_587_15316591_548 | AN | 8102501
load_220432701 |  | 0 | R | 0 | 0 | 0 | 0 | 0 | 0 | 0 | 0 | 0 | 0 | 0 | 0+0j | 0 | 0 | 0+0j | 0 | 0 | 0+0j | 0 | 0 | 0+0j | 0 | 0 | 0+0j | 0 | 0 | 0+0j | 130629.6 | 55647.977 | 130629.6+55647.977j | 0 | 0 | 0+0j | 0 | 0 | 0+0j | 0 | 0 | 0 | 0 | 0 | 0 | 0 | 0 | 0 | 0 | 0 | 0 | 0 | 0 | 0 | 0 | 0 | 0 | 1 | 0 | 0 | 1 | 0 | 0 | 0 | 0 | 0 | 0 | 0 | OPEN | node_1350358_724_15316025_845 | AN | 8102501
load_220490883 |  | 0 | U | 0 | 0 | 0 | 0 | 0 | 0 | 0 | 0 | 0 | 0 | 0 | 0+0j | 0 | 0 | 0+0j | 0 | 0 | 0+0j | 0 | 0 | 0+0j | 0 | 0 | 0+0j | 0 | 0 | 0+0j | 0 | 0 | 0+0j | 0 | 0 | 0+0j | 0 | 0 | 0+0j | 0 | 0 | 0 | 0 | 0 | 0 | 0 | 0 | 0 | 0 | 0 | 0 | 0 | 0 | 0 | 0 | 0 | 0 | 1 | 0 | 0 | 1 | 0 | 0 | 0 | 0 | 0 | 0 | 0 | OPEN | node_1357065_611_15324605_029 | AN | 8102501
load_220529922 |  | 0 | R | 0 | 0 | 0 | 0 | 0 | 0 | 0 | 0 | 0 | 0 | 0 | 0+0j | 0 | 0 | 0+0j | 0 | 0 | 0+0j | 0 | 0 | 0+0j | 0 | 0 | 0+0j | 0 | 0 | 0+0j | 7855.2 | 3346.301 | 7855.2+3346.301j | 0 | 0 | 0+0j | 0 | 0 | 0+0j | 0 | 0 | 0 | 0 | 0 | 0 | 0 | 0 | 0 | 0 | 0 | 0 | 0 | 0 | 0 | 0 | 0 | 0 | 1 | 0 | 0 | 1 | 0 | 0 | 0 | 0 | 0 | 0 | 0 | OPEN | node_1361113_016_15326542_516 | AN | 8102501
load_220530230 |  | 0 | R | 0 | 0 | 0 | 0 | 0 | 0 | 0 | 0 | 0 | 0 | 0 | 0+0j | 0 | 0 | 0+0j | 0 | 0 | 0+0j | 0 | 0 | 0+0j | 0 | 0 | 0+0j | 0 | 0 | 0+0j | 12002.4 | 5113.001 | 12002.4+5113.001j | 0 | 0 | 0+0j | 0 | 0 | 0+0j | 0 | 0 | 0 | 0 | 0 | 0 | 0 | 0 | 0 | 0 | 0 | 0 | 0 | 0 | 0 | 0 | 0 | 0 | 1 | 0 | 0 | 1 | 0 | 0 | 0 | 0 | 0 | 0 | 0 | OPEN | node_1358622_18_15329003_099 | AN | 8102501
load_220531406 |  | 0 | R | 0 | 0 | 0 | 0 | 0 | 0 | 0 | 0 | 0 | 0 | 0 | 0+0j | 0 | 0 | 0+0j | 0 | 0 | 0+0j | 0 | 0 | 0+0j | 0 | 0 | 0+0j | 0 | 0 | 0+0j | 11908.8 | 5073.128 | 11908.8+5073.128j | 0 | 0 | 0+0j | 0 | 0 | 0+0j | 0 | 0 | 0 | 0 | 0 | 0 | 0 | 0 | 0 | 0 | 0 | 0 | 0 | 0 | 0 | 0 | 0 | 0 | 1 | 0 | 0 | 1 | 0 | 0 | 0 | 0 | 0 | 0 | 0 | OPEN | node_1359622_318_15329323_31 | AN | 8102501
load_220532971 |  | 0 | U | 0 | 0 | 0 | 0 | 0 | 0 | 0 | 0 | 0 | 0 | 0 | 0+0j | 0 | 0 | 0+0j | 0 | 0 | 0+0j | 0 | 0 | 0+0j | 0 | 0 | 0+0j | 0 | 0 | 0+0j | 0 | 0 | 0+0j | 0 | 0 | 0+0j | 0 | 0 | 0+0j | 0 | 0 | 0 | 0 | 0 | 0 | 0 | 0 | 0 | 0 | 0 | 0 | 0 | 0 | 0 | 0 | 0 | 0 | 1 | 0 | 0 | 1 | 0 | 0 | 0 | 0 | 0 | 0 | 0 | OPEN | node_1353318_223_15314314_325 | AN | 8102501
load_220535598 |  | 0 | R | 0 | 0 | 0 | 0 | 0 | 0 | 0 | 0 | 0 | 0 | 0 | 0+0j | 0 | 0 | 0+0j | 0 | 0 | 0+0j | 0 | 0 | 0+0j | 0 | 0 | 0+0j | 0 | 0 | 0+0j | 2318.4 | 987.634 | 2318.4+987.634j | 0 | 0 | 0+0j | 0 | 0 | 0+0j | 0 | 0 | 0 | 0 | 0 | 0 | 0 | 0 | 0 | 0 | 0 | 0 | 0 | 0 | 0 | 0 | 0 | 0 | 1 | 0 | 0 | 1 | 0 | 0 | 0 | 0 | 0 | 0 | 0 | OPEN | node_1364857_69_15330243_023 | AN | 8102501
load_220541178 |  | 0 | R | 0 | 0 | 0 | 0 | 0 | 0 | 0 | 0 | 0 | 0 | 0 | 0+0j | 0 | 0 | 0+0j | 0 | 0 | 0+0j | 0 | 0 | 0+0j | 0 | 0 | 0+0j | 0 | 0 | 0+0j | 3355.2 | 1429.309 | 3355.2+1429.309j | 0 | 0 | 0+0j | 0 | 0 | 0+0j | 0 | 0 | 0 | 0 | 0 | 0 | 0 | 0 | 0 | 0 | 0 | 0 | 0 | 0 | 0 | 0 | 0 | 0 | 1 | 0 | 0 | 1 | 0 | 0 | 0 | 0 | 0 | 0 | 0 | OPEN | node_1354230_638_15326061_525 | AN | 8102501
load_220546083 |  | 0 | R | 0 | 0 | 0 | 0 | 0 | 0 | 0 | 0 | 0 | 0 | 0 | 0+0j | 0 | 0 | 0+0j | 0 | 0 | 0+0j | 0 | 0 | 0+0j | 0 | 0 | 0+0j | 0 | 0 | 0+0j | 9288 | 3956.671 | 9288+3956.671j | 0 | 0 | 0+0j | 0 | 0 | 0+0j | 0 | 0 | 0 | 0 | 0 | 0 | 0 | 0 | 0 | 0 | 0 | 0 | 0 | 0 | 0 | 0 | 0 | 0 | 1 | 0 | 0 | 1 | 0 | 0 | 0 | 0 | 0 | 0 | 0 | OPEN | node_1360414_184_15330002_423 | AN | 8102501
load_220555581 |  | 0 | C | 0 | 0 | 0 | 0 | 0 | 0 | 0 | 0 | 0 | 0 | 0 | 0+0j | 0 | 0 | 0+0j | 0 | 0 | 0+0j | 0 | 0 | 0+0j | 0 | 0 | 0+0j | 0 | 0 | 0+0j | 11635.2 | 4956.574 | 11635.2+4956.574j | 0 | 0 | 0+0j | 0 | 0 | 0+0j | 0 | 0 | 0 | 0 | 0 | 0 | 0 | 0 | 0 | 0 | 0 | 0 | 0 | 0 | 0 | 0 | 0 | 0 | 1 | 0 | 0 | 1 | 0 | 0 | 0 | 0 | 0 | 0 | 0 | OPEN | node_1351954_19_15322979_679 | AN | 8102501
load_220577301 |  | 0 | R | 0 | 0 | 0 | 0 | 0 | 0 | 0 | 0 | 0 | 0 | 0 | 0+0j | 0 | 0 | 0+0j | 0 | 0 | 0+0j | 0 | 0 | 0+0j | 0 | 0 | 0+0j | 0 | 0 | 0+0j | 2138.4 | 910.955 | 2138.4+910.955j | 0 | 0 | 0+0j | 0 | 0 | 0+0j | 0 | 0 | 0 | 0 | 0 | 0 | 0 | 0 | 0 | 0 | 0 | 0 | 0 | 0 | 0 | 0 | 0 | 0 | 1 | 0 | 0 | 1 | 0 | 0 | 0 | 0 | 0 | 0 | 0 | OPEN | node_1347023_917_15324557_373 | AN | 8102501
load_220595730 |  | 0 | R | 0 | 0 | 0 | 0 | 0 | 0 | 0 | 0 | 0 | 0 | 0 | 0+0j | 0 | 0 | 0+0j | 0 | 0 | 0+0j | 0 | 0 | 0+0j | 0 | 0 | 0+0j | 0 | 0 | 0+0j | 109591.2 | 46685.656 | 109591.2+46685.656j | 0 | 0 | 0+0j | 0 | 0 | 0+0j | 0 | 0 | 0 | 0 | 0 | 0 | 0 | 0 | 0 | 0 | 0 | 0 | 0 | 0 | 0 | 0 | 0 | 0 | 1 | 0 | 0 | 1 | 0 | 0 | 0 | 0 | 0 | 0 | 0 | OPEN | node_1351711_672_15321904_878 | AN | 8102501
load_220599416 |  | 0 | R | 0 | 0 | 0 | 0 | 0 | 0 | 0 | 0 | 0 | 0 | 0 | 0+0j | 0 | 0 | 0+0j | 0 | 0 | 0+0j | 0 | 0 | 0+0j | 0 | 0 | 0+0j | 0 | 0 | 0+0j | 13075.2 | 5570.012 | 13075.2+5570.012j | 0 | 0 | 0+0j | 0 | 0 | 0+0j | 0 | 0 | 0 | 0 | 0 | 0 | 0 | 0 | 0 | 0 | 0 | 0 | 0 | 0 | 0 | 0 | 0 | 0 | 1 | 0 | 0 | 1 | 0 | 0 | 0 | 0 | 0 | 0 | 0 | OPEN | node_1350537_262_15313715_624 | AN | 8102501
load_220600279 |  | 0 | R | 0 | 0 | 0 | 0 | 0 | 0 | 0 | 0 | 0 | 0 | 0 | 0+0j | 0 | 0 | 0+0j | 0 | 0 | 0+0j | 0 | 0 | 0+0j | 0 | 0 | 0+0j | 0 | 0 | 0+0j | 3117.6 | 1328.092 | 3117.6+1328.092j | 0 | 0 | 0+0j | 0 | 0 | 0+0j | 0 | 0 | 0 | 0 | 0 | 0 | 0 | 0 | 0 | 0 | 0 | 0 | 0 | 0 | 0 | 0 | 0 | 0 | 1 | 0 | 0 | 1 | 0 | 0 | 0 | 0 | 0 | 0 | 0 | OPEN | node_1349640_236_15313697_561 | AN | 8102501
load_220622727 |  | 0 | R | 0 | 0 | 0 | 0 | 0 | 0 | 0 | 0 | 0 | 0 | 0 | 0+0j | 0 | 0 | 0+0j | 0 | 0 | 0+0j | 0 | 0 | 0+0j | 0 | 0 | 0+0j | 0 | 0 | 0+0j | 15472.8 | 6591.385 | 15472.8+6591.385j | 0 | 0 | 0+0j | 0 | 0 | 0+0j | 0 | 0 | 0 | 0 | 0 | 0 | 0 | 0 | 0 | 0 | 0 | 0 | 0 | 0 | 0 | 0 | 0 | 0 | 1 | 0 | 0 | 1 | 0 | 0 | 0 | 0 | 0 | 0 | 0 | OPEN | node_1362102_518_15330187_143 | AN | 8102501
load_220640121 |  | 0 | C | 0 | 0 | 0 | 0 | 0 | 0 | 0 | 0 | 0 | 0 | 0 | 0+0j | 0 | 0 | 0+0j | 0 | 0 | 0+0j | 0 | 0 | 0+0j | 0 | 0 | 0+0j | 0 | 0 | 0+0j | 7257.6 | 3091.725 | 7257.6+3091.725j | 0 | 0 | 0+0j | 0 | 0 | 0+0j | 0 | 0 | 0 | 0 | 0 | 0 | 0 | 0 | 0 | 0 | 0 | 0 | 0 | 0 | 0 | 0 | 0 | 0 | 1 | 0 | 0 | 1 | 0 | 0 | 0 | 0 | 0 | 0 | 0 | OPEN | node_1349705_146_15318051_672 | AN | 8102501
load_220648454 |  | 0 | R | 0 | 0 | 0 | 0 | 0 | 0 | 0 | 0 | 0 | 0 | 0 | 0+0j | 0 | 0 | 0+0j | 0 | 0 | 0+0j | 0 | 0 | 0+0j | 0 | 0 | 0+0j | 0 | 0 | 0+0j | 4298.4 | 1831.111 | 4298.4+1831.111j | 0 | 0 | 0+0j | 0 | 0 | 0+0j | 0 | 0 | 0 | 0 | 0 | 0 | 0 | 0 | 0 | 0 | 0 | 0 | 0 | 0 | 0 | 0 | 0 | 0 | 1 | 0 | 0 | 1 | 0 | 0 | 0 | 0 | 0 | 0 | 0 | OPEN | node_1351880_644_15326036_645 | AN | 8102501
load_220648959 |  | 0 | R | 0 | 0 | 0 | 0 | 0 | 0 | 0 | 0 | 0 | 0 | 0 | 0+0j | 0 | 0 | 0+0j | 0 | 0 | 0+0j | 0 | 0 | 0+0j | 0 | 0 | 0+0j | 0 | 0 | 0+0j | 17719.2 | 7548.348 | 17719.2+7548.348j | 0 | 0 | 0+0j | 0 | 0 | 0+0j | 0 | 0 | 0 | 0 | 0 | 0 | 0 | 0 | 0 | 0 | 0 | 0 | 0 | 0 | 0 | 0 | 0 | 0 | 1 | 0 | 0 | 1 | 0 | 0 | 0 | 0 | 0 | 0 | 0 | OPEN | node_1353801_712_15323590_975 | AN | 8102501
load_220651668 |  | 0 | R | 0 | 0 | 0 | 0 | 0 | 0 | 0 | 0 | 0 | 0 | 0 | 0+0j | 0 | 0 | 0+0j | 0 | 0 | 0+0j | 0 | 0 | 0+0j | 0 | 0 | 0+0j | 0 | 0 | 0+0j | 15868.8 | 6760.08 | 15868.8+6760.08j | 0 | 0 | 0+0j | 0 | 0 | 0+0j | 0 | 0 | 0 | 0 | 0 | 0 | 0 | 0 | 0 | 0 | 0 | 0 | 0 | 0 | 0 | 0 | 0 | 0 | 1 | 0 | 0 | 1 | 0 | 0 | 0 | 0 | 0 | 0 | 0 | OPEN | node_1361930_04_15328639_596 | AN | 8102501
load_220655277 |  | 0 | R | 0 | 0 | 0 | 0 | 0 | 0 | 0 | 0 | 0 | 0 | 0 | 0+0j | 0 | 0 | 0+0j | 0 | 0 | 0+0j | 0 | 0 | 0+0j | 0 | 0 | 0+0j | 0 | 0 | 0+0j | 5868 | 2499.758 | 5868+2499.758j | 0 | 0 | 0+0j | 0 | 0 | 0+0j | 0 | 0 | 0 | 0 | 0 | 0 | 0 | 0 | 0 | 0 | 0 | 0 | 0 | 0 | 0 | 0 | 0 | 0 | 1 | 0 | 0 | 1 | 0 | 0 | 0 | 0 | 0 | 0 | 0 | OPEN | node_1358216_808_15328940_409 | AN | 8102501
load_220657091 |  | 0 | C | 0 | 0 | 0 | 0 | 0 | 0 | 0 | 0 | 0 | 0 | 0 | 0+0j | 0 | 0 | 0+0j | 0 | 0 | 0+0j | 0 | 0 | 0+0j | 0 | 0 | 0+0j | 0 | 0 | 0+0j | 38000 | 16187.932 | 38000+16187.932j | 0 | 0 | 0+0j | 0 | 0 | 0+0j | 0 | 0 | 0 | 0 | 0 | 0 | 0 | 0 | 0 | 0 | 0 | 0 | 0 | 0 | 0 | 0 | 0 | 0 | 1 | 0 | 0 | 1 | 0 | 0 | 0 | 0 | 0 | 0 | 0 | OPEN | node_1350180_367_15313741_929 | AN | 8102501
load_310017150 |  | 0 | R | 0 | 0 | 0 | 0 | 0 | 0 | 0 | 0 | 0 | 0 | 0 | 0+0j | 0 | 0 | 0+0j | 0 | 0 | 0+0j | 0 | 0 | 0+0j | 0 | 0 | 0+0j | 0 | 0 | 0+0j | 0 | 0 | 0+0j | 0 | 0 | 0+0j | 0 | 0 | 0+0j | 0 | 0 | 0 | 0 | 0 | 0 | 0 | 0 | 0 | 0 | 0 | 0 | 0 | 0 | 0 | 0 | 0 | 0 | 1 | 0 | 0 | 1 | 0 | 0 | 0 | 0 | 0 | 0 | 0 | OPEN | node_1349366_001_15317926_874 | AN | 8102501
load_310017161 |  | 0 | R | 0 | 0 | 0 | 0 | 0 | 0 | 0 | 0 | 0 | 0 | 0 | 0+0j | 0 | 0 | 0+0j | 0 | 0 | 0+0j | 0 | 0 | 0+0j | 0 | 0 | 0+0j | 0 | 0 | 0+0j | 4024.8 | 1714.558 | 4024.8+1714.558j | 0 | 0 | 0+0j | 0 | 0 | 0+0j | 0 | 0 | 0 | 0 | 0 | 0 | 0 | 0 | 0 | 0 | 0 | 0 | 0 | 0 | 0 | 0 | 0 | 0 | 1 | 0 | 0 | 1 | 0 | 0 | 0 | 0 | 0 | 0 | 0 | OPEN | node_1358769_742_15325130_847 | AN | 8102501
load_310049573 |  | 0 | C | 0 | 0 | 0 | 0 | 0 | 0 | 0 | 0 | 0 | 0 | 0 | 0+0j | 0 | 0 | 0+0j | 0 | 0 | 0+0j | 0 | 0 | 0+0j | 0 | 0 | 0+0j | 0 | 0 | 0+0j | 3600 | 1533.594 | 3600+1533.594j | 0 | 0 | 0+0j | 0 | 0 | 0+0j | 0 | 0 | 0 | 0 | 0 | 0 | 0 | 0 | 0 | 0 | 0 | 0 | 0 | 0 | 0 | 0 | 0 | 0 | 1 | 0 | 0 | 1 | 0 | 0 | 0 | 0 | 0 | 0 | 0 | OPEN | node_1351444_757_15321658_458 | AN | 8102501
load_310059941 |  | 0 | R | 0 | 0 | 0 | 0 | 0 | 0 | 0 | 0 | 0 | 0 | 0 | 0+0j | 0 | 0 | 0+0j | 0 | 0 | 0+0j | 0 | 0 | 0+0j | 0 | 0 | 0+0j | 0 | 0 | 0+0j | 13219.2 | 5631.356 | 13219.2+5631.356j | 0 | 0 | 0+0j | 0 | 0 | 0+0j | 0 | 0 | 0 | 0 | 0 | 0 | 0 | 0 | 0 | 0 | 0 | 0 | 0 | 0 | 0 | 0 | 0 | 0 | 1 | 0 | 0 | 1 | 0 | 0 | 0 | 0 | 0 | 0 | 0 | OPEN | node_1350555_545_15323243_966 | AN | 8102501
load_310065129 |  | 0 | R | 0 | 0 | 0 | 0 | 0 | 0 | 0 | 0 | 0 | 0 | 0 | 0+0j | 0 | 0 | 0+0j | 0 | 0 | 0+0j | 0 | 0 | 0+0j | 0 | 0 | 0+0j | 0 | 0 | 0+0j | 7.2 | 3.067 | 7.2+3.067j | 0 | 0 | 0+0j | 0 | 0 | 0+0j | 0 | 0 | 0 | 0 | 0 | 0 | 0 | 0 | 0 | 0 | 0 | 0 | 0 | 0 | 0 | 0 | 0 | 0 | 1 | 0 | 0 | 1 | 0 | 0 | 0 | 0 | 0 | 0 | 0 | OPEN | node_1352103_084_15314759_161 | AN | 8102501
load_311897256 |  | 0 | C | 0 | 0 | 0 | 0 | 0 | 0 | 0 | 0 | 0 | 0 | 0 | 0+0j | 0 | 0 | 0+0j | 0 | 0 | 0+0j | 0 | 0 | 0+0j | 0 | 0 | 0+0j | 0 | 0 | 0+0j | 3168 | 1349.562 | 3168+1349.562j | 0 | 0 | 0+0j | 0 | 0 | 0+0j | 0 | 0 | 0 | 0 | 0 | 0 | 0 | 0 | 0 | 0 | 0 | 0 | 0 | 0 | 0 | 0 | 0 | 0 | 1 | 0 | 0 | 1 | 0 | 0 | 0 | 0 | 0 | 0 | 0 | OPEN | node_1357694_37_15328909_481 | AN | 8102501
load_311899928 |  | 0 | C | 0 | 0 | 0 | 0 | 0 | 0 | 0 | 0 | 0 | 0 | 0 | 0+0j | 0 | 0 | 0+0j | 0 | 0 | 0+0j | 0 | 0 | 0+0j | 0 | 0 | 0+0j | 0 | 0 | 0+0j | 482.4 | 205.502 | 482.4+205.502j | 0 | 0 | 0+0j | 0 | 0 | 0+0j | 0 | 0 | 0 | 0 | 0 | 0 | 0 | 0 | 0 | 0 | 0 | 0 | 0 | 0 | 0 | 0 | 0 | 0 | 1 | 0 | 0 | 1 | 0 | 0 | 0 | 0 | 0 | 0 | 0 | OPEN | node_1346008_683_15325724_32 | AN | 8102501
load_311978579 |  | 0 | U | 0 | 0 | 0 | 0 | 0 | 0 | 0 | 0 | 0 | 0 | 0 | 0+0j | 0 | 0 | 0+0j | 0 | 0 | 0+0j | 0 | 0 | 0+0j | 0 | 0 | 0+0j | 0 | 0 | 0+0j | 0 | 0 | 0+0j | 0 | 0 | 0+0j | 0 | 0 | 0+0j | 0 | 0 | 0 | 0 | 0 | 0 | 0 | 0 | 0 | 0 | 0 | 0 | 0 | 0 | 0 | 0 | 0 | 0 | 1 | 0 | 0 | 1 | 0 | 0 | 0 | 0 | 0 | 0 | 0 | OPEN | node_1364647_327_15326166_556 | AN | 8102501
load_312051736 |  | 0 | U | 0 | 0 | 0 | 0 | 0 | 0 | 0 | 0 | 0 | 0 | 0 | 0+0j | 0 | 0 | 0+0j | 0 | 0 | 0+0j | 0 | 0 | 0+0j | 0 | 0 | 0+0j | 0 | 0 | 0+0j | 0 | 0 | 0+0j | 0 | 0 | 0+0j | 0 | 0 | 0+0j | 0 | 0 | 0 | 0 | 0 | 0 | 0 | 0 | 0 | 0 | 0 | 0 | 0 | 0 | 0 | 0 | 0 | 0 | 1 | 0 | 0 | 1 | 0 | 0 | 0 | 0 | 0 | 0 | 0 | OPEN | node_1349652_625_15316166_489 | AN | 8102501
load_312051737 |  | 0 | C | 0 | 0 | 0 | 0 | 0 | 0 | 0 | 0 | 0 | 0 | 0 | 0+0j | 0 | 0 | 0+0j | 0 | 0 | 0+0j | 0 | 0 | 0+0j | 0 | 0 | 0+0j | 0 | 0 | 0+0j | 66333.333 | 28257.882 | 66333.333+28257.882j | 0 | 0 | 0+0j | 0 | 0 | 0+0j | 0 | 0 | 0 | 0 | 0 | 0 | 0 | 0 | 0 | 0 | 0 | 0 | 0 | 0 | 0 | 0 | 0 | 0 | 1 | 0 | 0 | 1 | 0 | 0 | 0 | 0 | 0 | 0 | 0 | OPEN | node_1349450_144_15316067_603 | AN | 8102501
load_312051738 |  | 0 | C | 0 | 0 | 0 | 0 | 0 | 0 | 0 | 0 | 0 | 0 | 0 | 0+0j | 0 | 0 | 0+0j | 0 | 0 | 0+0j | 0 | 0 | 0+0j | 0 | 0 | 0+0j | 0 | 0 | 0+0j | 0 | 0 | 0+0j | 66333.333 | 28257.882 | 66333.333+28257.882j | 0 | 0 | 0+0j | 0 | 0 | 0 | 0 | 0 | 0 | 0 | 0 | 0 | 0 | 0 | 0 | 0 | 0 | 0 | 0 | 0 | 0 | 1 | 0 | 0 | 1 | 0 | 0 | 0 | 0 | 0 | 0 | 0 | OPEN | node_1349465_474_15316055_707 | BN | 8102501
load_312051739 |  | 0 | C | 0 | 0 | 0 | 0 | 0 | 0 | 0 | 0 | 0 | 0 | 0 | 0+0j | 0 | 0 | 0+0j | 0 | 0 | 0+0j | 0 | 0 | 0+0j | 0 | 0 | 0+0j | 0 | 0 | 0+0j | 0 | 0 | 0+0j | 0 | 0 | 0+0j | 66333.333 | 28257.882 | 66333.333+28257.882j | 0 | 0 | 0 | 0 | 0 | 0 | 0 | 0 | 0 | 0 | 0 | 0 | 0 | 0 | 0 | 0 | 0 | 0 | 1 | 0 | 0 | 1 | 0 | 0 | 0 | 0 | 0 | 0 | 0 | OPEN | node_1349483_789_15316050_274 | CN | 8102501
load_312095222 |  | 0 | C | 0 | 0 | 0 | 0 | 0 | 0 | 0 | 0 | 0 | 0 | 0 | 0+0j | 0 | 0 | 0+0j | 0 | 0 | 0+0j | 0 | 0 | 0+0j | 0 | 0 | 0+0j | 0 | 0 | 0+0j | 53666.667 | 22861.904 | 53666.667+22861.904j | 0 | 0 | 0+0j | 0 | 0 | 0+0j | 0 | 0 | 0 | 0 | 0 | 0 | 0 | 0 | 0 | 0 | 0 | 0 | 0 | 0 | 0 | 0 | 0 | 0 | 1 | 0 | 0 | 1 | 0 | 0 | 0 | 0 | 0 | 0 | 0 | OPEN | node_1349867_674_15316221_769 | AN | 8102501
load_312095223 |  | 0 | C | 0 | 0 | 0 | 0 | 0 | 0 | 0 | 0 | 0 | 0 | 0 | 0+0j | 0 | 0 | 0+0j | 0 | 0 | 0+0j | 0 | 0 | 0+0j | 0 | 0 | 0+0j | 0 | 0 | 0+0j | 0 | 0 | 0+0j | 53666.667 | 22861.904 | 53666.667+22861.904j | 0 | 0 | 0+0j | 0 | 0 | 0 | 0 | 0 | 0 | 0 | 0 | 0 | 0 | 0 | 0 | 0 | 0 | 0 | 0 | 0 | 0 | 1 | 0 | 0 | 1 | 0 | 0 | 0 | 0 | 0 | 0 | 0 | OPEN | node_1349857_355_15316221_899 | BN | 8102501
load_312095224 |  | 0 | C | 0 | 0 | 0 | 0 | 0 | 0 | 0 | 0 | 0 | 0 | 0 | 0+0j | 0 | 0 | 0+0j | 0 | 0 | 0+0j | 0 | 0 | 0+0j | 0 | 0 | 0+0j | 0 | 0 | 0+0j | 0 | 0 | 0+0j | 0 | 0 | 0+0j | 53666.667 | 22861.904 | 53666.667+22861.904j | 0 | 0 | 0 | 0 | 0 | 0 | 0 | 0 | 0 | 0 | 0 | 0 | 0 | 0 | 0 | 0 | 0 | 0 | 1 | 0 | 0 | 1 | 0 | 0 | 0 | 0 | 0 | 0 | 0 | OPEN | node_1349847_912_15316214_649 | CN | 8102501
load_312139881 |  | 0 | R | 0 | 0 | 0 | 0 | 0 | 0 | 0 | 0 | 0 | 0 | 0 | 0+0j | 0 | 0 | 0+0j | 0 | 0 | 0+0j | 0 | 0 | 0+0j | 0 | 0 | 0+0j | 0 | 0 | 0+0j | 3967.2 | 1690.02 | 3967.2+1690.02j | 0 | 0 | 0+0j | 0 | 0 | 0+0j | 0 | 0 | 0 | 0 | 0 | 0 | 0 | 0 | 0 | 0 | 0 | 0 | 0 | 0 | 0 | 0 | 0 | 0 | 1 | 0 | 0 | 1 | 0 | 0 | 0 | 0 | 0 | 0 | 0 | OPEN | node_1356760_207_15324349_172 | AN | 8102501

## OverheadLineConductor
Name | Diameter | GeometricMeanRadius | RatingSummerContinuous | RatingSummerEmergency | RatingWinterContinuous | RatingWinterEmergency | Feeder | Comments
oh_cond_1/0_AAAC | 0.398 | 0.012 | 235 | 235 | 310 | 310 | 8102501
oh_cond_1/0_ACSR | 0.398 | 0.012 | 265 | 265 | 330 | 330 | 8102501
oh_cond_2/0_CU | 0.414 | 0.013 | 295 | 295 | 425 | 425 | 8102501
oh_cond_2_ACSR | 0.325 | 0.01 | 195 | 195 | 245 | 245 | 8102501
oh_cond_2_CU | 0.292 | 0.009 | 190 | 190 | 270 | 270 | 8102501
oh_cond_3_#7_CWD_30% | 0.311 | 0.005 | 125 | 125 | 195 | 195 | 8102501
oh_cond_4/0_AAAC | 0.563 | 0.017 | 365 | 365 | 480 | 480 | 8102501
oh_cond_4/0_AL | 0.522 | 0.016 | 365 | 365 | 480 | 480 | 8102501
oh_cond_4A_CWD | 0.29 | 0.006 | 150 | 150 | 220 | 220 | 8102501
oh_cond_4_ACSR | 0.25 | 0.008 | 145 | 145 | 185 | 185 | 8102501
oh_cond_4_CU | 0.232 | 0.007 | 140 | 140 | 200 | 200 | 8102501
oh_cond_6_CU | 0.184 | 0.006 | 110 | 110 | 150 | 150 | 8102501
oh_cond_8D_CWD | 0.219 | 0.004 | 85 | 85 | 135 | 135 | 8102501
oh_cond_477_MCM_AL | 0.792 | 0.025 | 605 | 605 | 810 | 810 | 8102501
oh_cond_WP-4/0-CU | 0.81 | 0.015 | 340 | 340 | 390 | 390 | 8102501

## OverheadLineConfiguration
Name | ConductorA | ConductorB | ConductorC | ConductorN | LineSpacing | Capacitance11 | Capacitance12 | Capacitance13 | Capacitance21 | Capacitance22 | Capacitance23 | Capacitance31 | Capacitance32 | Capacitance33 | Impedance11 | Impedance12 | Impedance13 | Impedance21 | Impedance22 | Impedance23 | Impedance31 | Impedance32 | Impedance33 | Feeder | Comments
bal_1P_1/0AA | oh_cond_1/0_AAAC | oh_cond_1/0_AAAC | oh_cond_1/0_AAAC |  |  | 12.796 | -3.172 | -3.172 | -3.172 | 12.796 | -3.172 | -3.172 | -3.172 | 12.796 | 0.972+1.499j | 0.095+0.781j | 0.095+0.781j | 0.095+0.781j | 0.972+1.499j | 0.095+0.781j | 0.095+0.781j | 0.095+0.781j | 0.972+1.499j | 8102501
bal_1P_1/0AC | oh_cond_1/0_ACSR | oh_cond_1/0_ACSR | oh_cond_1/0_ACSR |  |  | 12.796 | -3.172 | -3.172 | -3.172 | 12.796 | -3.172 | -3.172 | -3.172 | 12.796 | 0.983+1.218j | 0.095+0.781j | 0.095+0.781j | 0.095+0.781j | 0.983+1.218j | 0.095+0.781j | 0.095+0.781j | 0.095+0.781j | 0.983+1.218j | 8102501
bal_1P_2AC | oh_cond_2_ACSR | oh_cond_2_ACSR | oh_cond_2_ACSR |  |  | 12.393 | -3.017 | -3.017 | -3.017 | 12.393 | -3.017 | -3.017 | -3.017 | 12.393 | 1.505+1.527j | 0.095+0.781j | 0.095+0.781j | 0.095+0.781j | 1.505+1.527j | 0.095+0.781j | 0.095+0.781j | 0.095+0.781j | 1.505+1.527j | 8102501
bal_1P_4/0AL | oh_cond_4/0_AL | oh_cond_4/0_AL | oh_cond_4/0_AL |  |  | 13.381 | -3.4 | -3.4 | -3.4 | 13.381 | -3.4 | -3.4 | -3.4 | 13.381 | 0.537+1.466j | 0.095+0.781j | 0.095+0.781j | 0.095+0.781j | 0.537+1.466j | 0.095+0.781j | 0.095+0.781j | 0.095+0.781j | 0.537+1.466j | 8102501
bal_1P_4AC | oh_cond_4_ACSR | oh_cond_4_ACSR | oh_cond_4_ACSR |  |  | 11.91 | -2.834 | -2.834 | -2.834 | 11.91 | -2.834 | -2.834 | -2.834 | 11.91 | 2.335+1.555j | 0.095+0.781j | 0.095+0.781j | 0.095+0.781j | 2.335+1.555j | 0.095+0.781j | 0.095+0.781j | 0.095+0.781j | 2.335+1.555j | 8102501
bal_1P_4ACW | oh_cond_4A_CWD | oh_cond_4A_CWD | oh_cond_4A_CWD |  |  | 12.178 | -2.935 | -2.935 | -2.935 | 12.178 | -2.935 | -2.935 | -2.935 | 12.178 | 1.49+1.583j | 0.095+0.781j | 0.095+0.781j | 0.095+0.781j | 1.49+1.583j | 0.095+0.781j | 0.095+0.781j | 0.095+0.781j | 1.49+1.583j | 8102501
bal_1P_4CU | oh_cond_4_CU | oh_cond_4_CU | oh_cond_4_CU |  |  | 11.78 | -2.785 | -2.785 | -2.785 | 11.78 | -2.785 | -2.785 | -2.785 | 11.78 | 1.483+1.565j | 0.095+0.781j | 0.095+0.781j | 0.095+0.781j | 1.483+1.565j | 0.095+0.781j | 0.095+0.781j | 0.095+0.781j | 1.483+1.565j | 8102501
bal_1P_6CU | oh_cond_6_CU | oh_cond_6_CU | oh_cond_6_CU |  |  | 11.393 | -2.641 | -2.641 | -2.641 | 11.393 | -2.641 | -2.641 | -2.641 | 11.393 | 2.275+1.583j | 0.095+0.781j | 0.095+0.781j | 0.095+0.781j | 2.275+1.583j | 0.095+0.781j | 0.095+0.781j | 0.095+0.781j | 2.275+1.583j | 8102501
bal_1P_8DCW | oh_cond_8D_CWD | oh_cond_8D_CWD | oh_cond_8D_CWD |  |  | 11.681 | -2.748 | -2.748 | -2.748 | 11.681 | -2.748 | -2.748 | -2.748 | 11.681 | 3.605+1.647j | 0.095+0.781j | 0.095+0.781j | 0.095+0.781j | 3.605+1.647j | 0.095+0.781j | 0.095+0.781j | 0.095+0.781j | 3.605+1.647j | 8102501
bal_1P_477AL | oh_cond_477_MCM_AL | oh_cond_477_MCM_AL | oh_cond_477_MCM_AL |  |  | 14.4 | -3.806 | -3.806 | -3.806 | 14.4 | -3.806 | -3.806 | -3.806 | 14.4 | 0.293+1.41j | 0.095+0.781j | 0.095+0.781j | 0.095+0.781j | 0.293+1.41j | 0.095+0.781j | 0.095+0.781j | 0.095+0.781j | 0.293+1.41j | 8102501
bal_1P_DELTACUST | oh_cond_2/0_CU | oh_cond_2/0_CU | oh_cond_2/0_CU | oh_cond_3_#7_CWD_30% |  | 13.24 | -2.712 | -2.712 | -2.712 | 13.24 | -2.712 | -2.712 | -2.712 | 13.24 | 0.66+1.378j | 0.22+0.666j | 0.22+0.666j | 0.22+0.666j | 0.66+1.378j | 0.22+0.666j | 0.22+0.666j | 0.22+0.666j | 0.66+1.378j | 8102501
bal_3P_1/0AA | oh_cond_1/0_AAAC | oh_cond_1/0_AAAC | oh_cond_1/0_AAAC |  |  | 12.796 | -3.172 | -3.172 | -3.172 | 12.796 | -3.172 | -3.172 | -3.172 | 12.796 | 0.972+1.499j | 0.095+0.781j | 0.095+0.781j | 0.095+0.781j | 0.972+1.499j | 0.095+0.781j | 0.095+0.781j | 0.095+0.781j | 0.972+1.499j | 8102501
bal_3P_1/0AC | oh_cond_1/0_ACSR | oh_cond_1/0_ACSR | oh_cond_1/0_ACSR |  |  | 12.796 | -3.172 | -3.172 | -3.172 | 12.796 | -3.172 | -3.172 | -3.172 | 12.796 | 0.983+1.497j | 0.095+0.781j | 0.095+0.781j | 0.095+0.781j | 0.983+1.497j | 0.095+0.781j | 0.095+0.781j | 0.095+0.781j | 0.983+1.497j | 8102501
bal_3P_2CU | oh_cond_2_CU | oh_cond_2_CU | oh_cond_2_CU |  |  | 12.191 | -2.94 | -2.94 | -2.94 | 12.191 | -2.94 | -2.94 | -2.94 | 12.191 | 0.968+1.536j | 0.095+0.781j | 0.095+0.781j | 0.095+0.781j | 0.968+1.536j | 0.095+0.781j | 0.095+0.781j | 0.095+0.781j | 0.968+1.536j | 8102501
bal_3P_4/0AA | oh_cond_4/0_AAAC | oh_cond_4/0_AAAC | oh_cond_4/0_AAAC |  |  | 13.554 | -3.469 | -3.469 | -3.469 | 13.554 | -3.469 | -3.469 | -3.469 | 13.554 | 0.534+1.457j | 0.095+0.781j | 0.095+0.781j | 0.095+0.781j | 0.534+1.457j | 0.095+0.781j | 0.095+0.781j | 0.095+0.781j | 0.534+1.457j | 8102501
bal_3P_477AL | oh_cond_477_MCM_AL | oh_cond_477_MCM_AL | oh_cond_477_MCM_AL |  |  | 14.305 | -3.735 | -3.735 | -3.735 | 14.305 | -3.735 | -3.735 | -3.735 | 14.305 | 0.293+1.41j | 0.095+0.775j | 0.095+0.775j | 0.095+0.775j | 0.293+1.41j | 0.095+0.775j | 0.095+0.775j | 0.095+0.775j | 0.293+1.41j | 8102501
bal_3P_DELTACUST | oh_cond_2/0_CU | oh_cond_2/0_CU | oh_cond_2/0_CU | oh_cond_3_#7_CWD_30% |  | 13.24 | -2.712 | -2.712 | -2.712 | 13.24 | -2.712 | -2.712 | -2.712 | 13.24 | 0.66+1.378j | 0.22+0.666j | 0.22+0.666j | 0.22+0.666j | 0.66+1.378j | 0.22+0.666j | 0.22+0.666j | 0.22+0.666j | 0.66+1.378j | 8102501
unb_TAPWIRE_OH | oh_cond_WP-4/0-CU | oh_cond_WP-4/0-CU | oh_cond_WP-4/0-CU | oh_cond_WP-4/0-CU |  | 14.911 | -4.341 | -1.953 | -4.341 | 15.781 | -3.724 | -1.953 | -3.724 | 14.818 | 0.365+1.097j | 0.093+0.433j | 0.094+0.34j | 0.093+0.433j | 0.368+1.078j | 0.095+0.401j | 0.094+0.34j | 0.095+0.401j | 0.368+1.077j | 8102501

## Recloser
Name | GroupId | RetryTime | MaximumNumberOfTries | Status | From | To | Length | Phases | Feeder | Comments

## RegulatorConfiguration
Name | CurrentTransducerPhase | PowerTransducerPhase | Regulation | Control | Type | CompensatorResistiveSettingA | CompensatorResistiveSettingB | CompensatorResistiveSettingC | CompensatorReactiveSettingA | CompensatorReactiveSettingB | CompensatorReactiveSettingC | BandCenter | BandWidth | CurrentTransducerRatio | PowerTransducerRatio | ConnectType | ControlLevel | DwellTime | TimeDelay | LowerTaps | RaiseTaps | TapPositionA | TapPositionB | TapPositionC | Feeder | Comments
config_regulator_220524268 | A | A | 0.1 | MANUAL | TYPEA | 0 | 0 | 0 | 0 | 0 | 0 | 123 | 3 | 250 | 40 | UNKNOWN | INDIVIDUAL | 0 | 0 | 16 | 16 | 0 | 0 | 0 | 8102501

## Sectionalizer
Name | GroupId | OperatingMode | PhaseAState | PhaseBState | PhaseCState | CurrentInAReal | CurrentInAImag | CurrentInA | CurrentInBReal | CurrentInBImag | CurrentInB | CurrentInCReal | CurrentInCImag | CurrentInC | CurrentOutAReal | CurrentOutAImag | CurrentOutA | CurrentOutBReal | CurrentOutBImag | CurrentOutB | CurrentOutCReal | CurrentOutCImag | CurrentOutC | ActivePowerInA | ReactivePowerInA | PowerInA | ActivePowerInB | ReactivePowerInB | PowerInB | ActivePowerInC | ReactivePowerInC | PowerInC | ActivePowerOutA | ReactivePowerOutA | PowerOutA | ActivePowerOutB | ReactivePowerOutB | PowerOutB | ActivePowerOutC | ReactivePowerOutC | PowerOutC | Status | From | To | Length | Phases | Feeder | Comments

## Solar
Name | GroupId | SpillageCost | CapitalCost | FixedOperatingCost | VariableOperatingCost | MaxReactivePower | MaxActivePower | OutputSchedule | PlanningStatus | UnitType | UnitSubtype | ParentNode | Phases | Feeder | Comments
solar_load_220341843 |  | 0 | 0 | 0 | 0.001 | 2905.051513502514 | 6819.398213546295 | OPTIMIZED | INSTALLED | solar_pv |  | node_1353344_511_15325550_321 | AN | 8102501
solar_load_220341844 |  | 0 | 0 | 0 | 0.001 | 2706.3868391983633 | 6353.047472256116 | OPTIMIZED | INSTALLED | solar_pv |  | node_1353679_418_15325505_909 | AN | 8102501
solar_load_220341845 |  | 0 | 0 | 0 | 0.001 | 1712.395040338453 | 4019.7235612890895 | OPTIMIZED | INSTALLED | solar_pv |  | node_1353600_333_15325670_884 | AN | 8102501
solar_load_220341846 |  | 0 | 0 | 0 | 0.001 | 3066.9262959937723 | 7199.3877064494045 | OPTIMIZED | INSTALLED | solar_pv |  | node_1353816_109_15325699_639 | AN | 8102501
solar_load_220341848 |  | 0 | 0 | 0 | 0.001 | 2891.00450751802 | 6786.4239187075955 | OPTIMIZED | INSTALLED | solar_pv |  | node_1354140_47_15325841_468 | AN | 8102501
solar_load_220341849 |  | 0 | 0 | 0 | 0.001 | 1523.0951093852852 | 3575.35568322471 | OPTIMIZED | INSTALLED | solar_pv |  | node_1354109_651_15325597_461 | AN | 8102501
solar_load_220341915 |  | 0 | 0 | 0 | 0.001 | 1459.5491507015236 | 3426.186254192497 | OPTIMIZED | INSTALLED | solar_pv |  | node_1353496_376_15326776_829 | AN | 8102501
solar_load_220341916 |  | 0 | 0 | 0 | 0.001 | 181.2731327003028 | 425.5254238708372 | OPTIMIZED | INSTALLED | solar_pv |  | node_1353554_105_15326968_771 | AN | 8102501
solar_load_220341917 |  | 0 | 0 | 0 | 0.001 | 0 | 0 | OPTIMIZED | INSTALLED | solar_pv |  | node_1353638_767_15327493_24 | AN | 8102501
solar_load_220341918 |  | 0 | 0 | 0 | 0.001 | 3485.660367248393 | 8182.335733545877 | OPTIMIZED | INSTALLED | solar_pv |  | node_1353207_295_15326648_425 | AN | 8102501
solar_load_220341919 |  | 0 | 0 | 0 | 0.001 | 1616.741670559271 | 3795.184315482707 | OPTIMIZED | INSTALLED | solar_pv |  | node_1357118_228_15327244_546 | AN | 8102501
solar_load_220341920 |  | 0 | 0 | 0 | 0.001 | 518.4008401602352 | 1216.9084999996267 | OPTIMIZED | INSTALLED | solar_pv |  | node_1357460_037_15327442_016 | AN | 8102501
solar_load_220341921 |  | 0 | 0 | 0 | 0.001 | 1290.9852969715575 | 3030.4947161281025 | OPTIMIZED | INSTALLED | solar_pv |  | node_1357810_094_15327549_358 | AN | 8102501
solar_load_220341922 |  | 0 | 0 | 0 | 0.001 | 266.2238140303843 | 624.9413974191631 | OPTIMIZED | INSTALLED | solar_pv |  | node_1359183_714_15328643_624 | AN | 8102501
solar_load_220341923 |  | 0 | 0 | 0 | 0.001 | 607.3651387007097 | 1425.7457006447241 | OPTIMIZED | INSTALLED | solar_pv |  | node_1359804_199_15329138_323 | AN | 8102501
solar_load_220341924 |  | 0 | 0 | 0 | 0.001 | 476.9286857138322 | 1119.5558199996567 | OPTIMIZED | INSTALLED | solar_pv |  | node_1353908_966_15326452_347 | AN | 8102501
solar_load_220341925 |  | 0 | 0 | 0 | 0.001 | 357.86378468313393 | 840.0594161287745 | OPTIMIZED | INSTALLED | solar_pv |  | node_1354088_348_15326296_623 | AN | 8102501
solar_load_220341926 |  | 0 | 0 | 0 | 0.001 | 0 | 0 | OPTIMIZED | INSTALLED | solar_pv |  | node_1360674_707_15328586_289 | AN | 8102501
solar_load_220341927 |  | 0 | 0 | 0 | 0.001 | 777.9358010358725 | 1826.1478522575044 | OPTIMIZED | INSTALLED | solar_pv |  | node_1360686_805_15329556_167 | AN | 8102501
solar_load_220341928 |  | 0 | 0 | 0 | 0.001 | 400.6736661436942 | 940.5525051610018 | OPTIMIZED | INSTALLED | solar_pv |  | node_1361795_187_15330236_529 | AN | 8102501
solar_load_220341930 |  | 0 | 0 | 0 | 0.001 | 420.0720163527385 | 986.0884361287298 | OPTIMIZED | INSTALLED | solar_pv |  | node_1362572_642_15330209_947 | AN | 8102501
solar_load_220341931 |  | 0 | 0 | 0 | 0.001 | 977.9382023541804 | 2295.6390025799406 | OPTIMIZED | INSTALLED | solar_pv |  | node_1354266_037_15326211_077 | AN | 8102501
solar_load_220341932 |  | 0 | 0 | 0 | 0.001 | 899.6763741788459 | 2111.9250741929004 | OPTIMIZED | INSTALLED | solar_pv |  | node_1354953_106_15325999_264 | AN | 8102501
solar_load_220341933 |  | 0 | 0 | 0 | 0.001 | 706.3630440992456 | 1658.1359690317493 | OPTIMIZED | INSTALLED | solar_pv |  | node_1363612_8_15330325_712 | AN | 8102501
solar_load_220341935 |  | 0 | 0 | 0 | 0.001 | 1048.8418776997678 | 2462.080681289567 | OPTIMIZED | INSTALLED | solar_pv |  | node_1365221_646_15330251_331 | AN | 8102501
solar_load_220341936 |  | 0 | 0 | 0 | 0.001 | 1598.6812654483447 | 3752.788793547236 | OPTIMIZED | INSTALLED | solar_pv |  | node_1365403_123_15330370_544 | AN | 8102501
solar_load_220341937 |  | 0 | 0 | 0 | 0.001 | 2364.5768691049198 | 5550.672964514427 | OPTIMIZED | INSTALLED | solar_pv |  | node_1365760_675_15330330_364 | AN | 8102501
solar_load_220341938 |  | 0 | 0 | 0 | 0.001 | 397.9979940314191 | 934.2716870964875 | OPTIMIZED | INSTALLED | solar_pv |  | node_1366478_914_15329864_18 | AN | 8102501
solar_load_220341939 |  | 0 | 0 | 0 | 0.001 | 398.66707562245836 | 935.8418916126161 | OPTIMIZED | INSTALLED | solar_pv |  | node_1354725_652_15326159_601 | AN | 8102501
solar_load_220341940 |  | 0 | 0 | 0 | 0.001 | 4012.757087252532 | 9419.656892255174 | OPTIMIZED | INSTALLED | solar_pv |  | node_1366846_581_15329830_52 | AN | 8102501
solar_load_220341941 |  | 0 | 0 | 0 | 0.001 | 760.5442594320247 | 1785.322534838162 | OPTIMIZED | INSTALLED | solar_pv |  | node_1367230_434_15329800_98 | AN | 8102501
solar_load_220341942 |  | 0 | 0 | 0 | 0.001 | 1325.7683801792527 | 3112.145350966787 | OPTIMIZED | INSTALLED | solar_pv |  | node_1367508_012_15329777_637 | AN | 8102501
solar_load_220341943 |  | 0 | 0 | 0 | 0.001 | 668.9042887792751 | 1570.2045161285505 | OPTIMIZED | INSTALLED | solar_pv |  | node_1367798_678_15329759_985 | AN | 8102501
solar_load_220341944 |  | 0 | 0 | 0 | 0.001 | 938.4728565129737 | 2202.9969361283565 | OPTIMIZED | INSTALLED | solar_pv |  | node_1368088_163_15329690_834 | AN | 8102501
solar_load_220341945 |  | 0 | 0 | 0 | 0.001 | 448.16581023776575 | 1052.037025806129 | OPTIMIZED | INSTALLED | solar_pv |  | node_1368576_603_15329707_385 | AN | 8102501
solar_load_220341946 |  | 0 | 0 | 0 | 0.001 | 973.9245851437871 | 2286.2177754831696 | OPTIMIZED | INSTALLED | solar_pv |  | node_1368815_065_15329735_458 | AN | 8102501
solar_load_220341947 |  | 0 | 0 | 0 | 0.001 | 2737.8253867867047 | 6426.847084514156 | OPTIMIZED | INSTALLED | solar_pv |  | node_1356549_506_15326999_354 | AN | 8102501
solar_load_220341985 |  | 0 | 0 | 0 | 0.001 | 278.71021119301486 | 654.2518817202293 | OPTIMIZED | INSTALLED | solar_pv |  | node_1349773_699_15318490_151 | AN | 8102501
solar_load_220341986 |  | 0 | 0 | 0 | 0.001 | 5302.404657209932 | 12447.011199351022 | OPTIMIZED | INSTALLED | solar_pv |  | node_1349874_831_15318932_14 | AN | 8102501
solar_load_220342057 |  | 0 | 0 | 0 | 0.001 | 882.9536960820768 | 2072.669961289687 | OPTIMIZED | INSTALLED | solar_pv |  | node_1364661_413_15327244_084 | AN | 8102501
solar_load_220342058 |  | 0 | 0 | 0 | 0.001 | 623.4187352064396 | 1463.430609031809 | OPTIMIZED | INSTALLED | solar_pv |  | node_1364036_274_15327100_73 | AN | 8102501
solar_load_220342059 |  | 0 | 0 | 0 | 0.001 | 3737.8373933782436 | 8774.30283612634 | OPTIMIZED | INSTALLED | solar_pv |  | node_1364224_448_15326601_171 | AN | 8102501
solar_load_220342060 |  | 0 | 0 | 0 | 0.001 | 609.3717292219457 | 1430.4563141931094 | OPTIMIZED | INSTALLED | solar_pv |  | node_1362945_549_15328536_925 | AN | 8102501
solar_load_220342061 |  | 0 | 0 | 0 | 0.001 | 299.6691702239224 | 703.4516232255905 | OPTIMIZED | INSTALLED | solar_pv |  | node_1363016_614_15328355_182 | AN | 8102501
solar_load_220342062 |  | 0 | 0 | 0 | 0.001 | 2670.9348924835895 | 6269.826632901302 | OPTIMIZED | INSTALLED | solar_pv |  | node_1362507_574_15328274_673 | AN | 8102501
solar_load_220342063 |  | 0 | 0 | 0 | 0.001 | 785.9625992887374 | 1844.9903064510468 | OPTIMIZED | INSTALLED | solar_pv |  | node_1362118_616_15328238_475 | AN | 8102501
solar_load_220342064 |  | 0 | 0 | 0 | 0.001 | 416.0583991423455 | 976.6672090319584 | OPTIMIZED | INSTALLED | solar_pv |  | node_1363188_099_15328032_733 | AN | 8102501
solar_load_220342065 |  | 0 | 0 | 0 | 0.001 | 276.92628439552436 | 650.06466967722 | OPTIMIZED | INSTALLED | solar_pv |  | node_1363534_482_15327692_65 | AN | 8102501
solar_load_220342089 |  | 0 | 0 | 0 | 0.001 | 796.6650696538775 | 1870.1135787091039 | OPTIMIZED | INSTALLED | solar_pv |  | node_1354295_854_15323308_521 | AN | 8102501
solar_load_220342090 |  | 0 | 0 | 0 | 0.001 | 2877.6263650406045 | 6755.019828385024 | OPTIMIZED | INSTALLED | solar_pv |  | node_1357636_714_15324974_215 | AN | 8102501
solar_load_220342092 |  | 0 | 0 | 0 | 0.001 | 533.7855731588863 | 1253.0232038705833 | OPTIMIZED | INSTALLED | solar_pv |  | node_1356245_13_15323652_495 | AN | 8102501
solar_load_220342141 |  | 0 | 0 | 0 | 0.001 | 997.336334479264 | 2341.174933547669 | OPTIMIZED | INSTALLED | solar_pv |  | node_1347509_601_15324364_27 | AN | 8102501
solar_load_220342143 |  | 0 | 0 | 0 | 0.001 | 1770.5896547976647 | 4156.3313541922735 | OPTIMIZED | INSTALLED | solar_pv |  | node_1351774_978_15322799_041 | AN | 8102501
solar_load_220342144 |  | 0 | 0 | 0 | 0.001 | 1121.7525797345124 | 2633.2329735475787 | OPTIMIZED | INSTALLED | solar_pv |  | node_1348967_151_15323494_789 | AN | 8102501
solar_load_220342145 |  | 0 | 0 | 0 | 0.001 | 0 | 0 | OPTIMIZED | INSTALLED | solar_pv |  | node_1348427_928_15323640_807 | AN | 8102501
solar_load_220342146 |  | 0 | 0 | 0 | 0.001 | 1408.7124709880984 | 3306.8507109667275 | OPTIMIZED | INSTALLED | solar_pv |  | node_1347433_368_15323532_038 | AN | 8102501
solar_load_220342147 |  | 0 | 0 | 0 | 0.001 | 576.5954546194467 | 1353.5162929028104 | OPTIMIZED | INSTALLED | solar_pv |  | node_1347385_469_15323910_273 | AN | 8102501
solar_load_220342148 |  | 0 | 0 | 0 | 0.001 | 810.0432121312928 | 1901.5176690316748 | OPTIMIZED | INSTALLED | solar_pv |  | node_1347141_191_15324348_493 | AN | 8102501
solar_load_220342150 |  | 0 | 0 | 0 | 0.001 | 1955.2073231173215 | 4589.707800643753 | OPTIMIZED | INSTALLED | solar_pv |  | node_1345952_32_15325406_978 | AN | 8102501
solar_load_220342152 |  | 0 | 0 | 0 | 0.001 | 1494.3322339092188 | 3507.8368890311817 | OPTIMIZED | INSTALLED | solar_pv |  | node_1346055_754_15326465_117 | AN | 8102501
solar_load_220342153 |  | 0 | 0 | 0 | 0.001 | 847.5017493673028 | 1989.4491219348733 | OPTIMIZED | INSTALLED | solar_pv |  | node_1346026_491_15326961_508 | AN | 8102501
solar_load_220342155 |  | 0 | 0 | 0 | 0.001 | 599.3383404478448 | 1406.903246451181 | OPTIMIZED | INSTALLED | solar_pv |  | node_1349994_399_15323283_861 | AN | 8102501
solar_load_220342156 |  | 0 | 0 | 0 | 0.001 | 2314.409052898573 | 5432.907625804785 | OPTIMIZED | INSTALLED | solar_pv |  | node_1349493_722_15323261_291 | AN | 8102501
solar_load_220342157 |  | 0 | 0 | 0 | 0.001 | 983.2893284947701 | 2308.200638708969 | OPTIMIZED | INSTALLED | solar_pv |  | node_1349253_586_15323373_095 | AN | 8102501
solar_load_220342275 |  | 0 | 0 | 0 | 0.001 | 548.5014426504589 | 1287.5677032254114 | OPTIMIZED | INSTALLED | solar_pv |  | node_1350974_526_15321387_826 | AN | 8102501
solar_load_220342276 |  | 0 | 0 | 0 | 0.001 | 668.9042887792751 | 1570.2045161285505 | OPTIMIZED | INSTALLED | solar_pv |  | node_1350948_894_15321262_407 | AN | 8102501
solar_load_220342277 |  | 0 | 0 | 0 | 0.001 | 553.8527868750092 | 1300.12933935444 | OPTIMIZED | INSTALLED | solar_pv |  | node_1350625_482_15321194_389 | AN | 8102501
solar_load_220342278 |  | 0 | 0 | 0 | 0.001 | 5.351126140589756 | 12.561636129028404 | OPTIMIZED | INSTALLED | solar_pv |  | node_1351540_788_15321315_172 | AN | 8102501
solar_load_220342279 |  | 0 | 0 | 0 | 0.001 | 9.36474335098279 | 21.982863225799704 | OPTIMIZED | INSTALLED | solar_pv |  | node_1352184_997_15321112_959 | AN | 8102501
solar_load_220342280 |  | 0 | 0 | 0 | 0.001 | 4672.965496187903 | 10969.448749674055 | OPTIMIZED | INSTALLED | solar_pv |  | node_1351924_234_15320959_671 | AN | 8102501
solar_load_220342291 |  | 0 | 0 | 0 | 0.001 | 475.5909586996749 | 1116.4154109673993 | OPTIMIZED | INSTALLED | solar_pv |  | node_1349352_787_15319019_738 | AN | 8102501
solar_load_220342299 |  | 0 | 0 | 0 | 0.001 | 4210.752679965643 | 9884.437429029227 | OPTIMIZED | INSTALLED | solar_pv |  | node_1353682_529_15326139_524 | AN | 8102501
solar_load_220342301 |  | 0 | 0 | 0 | 0.001 | 2836.823292185241 | 6659.237352901183 | OPTIMIZED | INSTALLED | solar_pv |  | node_1353569_453_15326011_303 | AN | 8102501
solar_load_220342302 |  | 0 | 0 | 0 | 0.001 | 4944.540654442838 | 11606.951783222246 | OPTIMIZED | INSTALLED | solar_pv |  | node_1353394_505_15325697_328 | AN | 8102501
solar_load_220342304 |  | 0 | 0 | 0 | 0.001 | 6532.519667610004 | 15334.617304511425 | OPTIMIZED | INSTALLED | solar_pv |  | node_1350518_539_15314025_593 | AN | 8102501
solar_load_220342305 |  | 0 | 0 | 0 | 0.001 | 258.865879284598 | 607.669147741749 | OPTIMIZED | INSTALLED | solar_pv |  | node_1350508_593_15314609_009 | AN | 8102501
solar_load_220342306 |  | 0 | 0 | 0 | 0.001 | 510.3740419073703 | 1198.066045806084 | OPTIMIZED | INSTALLED | solar_pv |  | node_1350440_784_15314867_388 | AN | 8102501
solar_load_220342309 |  | 0 | 0 | 0 | 0.001 | 5315.113718096308 | 12476.845085157462 | OPTIMIZED | INSTALLED | solar_pv |  | node_1349573_698_15316530_279 | AN | 8102501
solar_load_220342361 |  | 0 | 0 | 0 | 0.001 | 1088.9763051320137 | 2556.2929522572804 | OPTIMIZED | INSTALLED | solar_pv |  | node_1350186_769_15319730_689 | AN | 8102501
solar_load_220342362 |  | 0 | 0 | 0 | 0.001 | 1744.5024514338734 | 4095.0933780632595 | OPTIMIZED | INSTALLED | solar_pv |  | node_1350077_019_15319523_678 | AN | 8102501
solar_load_220342363 |  | 0 | 0 | 0 | 0.001 | 1803.3661474841244 | 4233.271375482573 | OPTIMIZED | INSTALLED | solar_pv |  | node_1350254_297_15319990_07 | AN | 8102501
solar_load_220342367 |  | 0 | 0 | 0 | 0.001 | 521.745375779589 | 1224.7595225802695 | OPTIMIZED | INSTALLED | solar_pv |  | node_1357111_046_15327710_582 | AN | 8102501
solar_load_220342368 |  | 0 | 0 | 0 | 0.001 | 0 | 0 | OPTIMIZED | INSTALLED | solar_pv |  | node_1357063_426_15328419_788 | AN | 8102501
solar_load_220342369 |  | 0 | 0 | 0 | 0.001 | 0 | 0 | OPTIMIZED | INSTALLED | solar_pv |  | node_1356972_623_15329303_398 | AN | 8102501
solar_load_220342381 |  | 0 | 0 | 0 | 0.001 | 455.52374498355204 | 1069.309275483543 | OPTIMIZED | INSTALLED | solar_pv |  | node_1367553_364_15327429_921 | AN | 8102501
solar_load_220342382 |  | 0 | 0 | 0 | 0.001 | 442.14582059009734 | 1037.9051851609718 | OPTIMIZED | INSTALLED | solar_pv |  | node_1367475_318_15327135_042 | AN | 8102501
solar_load_220342383 |  | 0 | 0 | 0 | 0.001 | 624.0878167974788 | 1465.0008135479377 | OPTIMIZED | INSTALLED | solar_pv |  | node_1367327_282_15329039_652 | AN | 8102501
solar_load_220342384 |  | 0 | 0 | 0 | 0.001 | 2828.127412341337 | 6638.824694191511 | OPTIMIZED | INSTALLED | solar_pv |  | node_1367610_527_15328201_857 | AN | 8102501
solar_load_220342385 |  | 0 | 0 | 0 | 0.001 | 918.4056427968508 | 2155.8908006445 | OPTIMIZED | INSTALLED | solar_pv |  | node_1367623_235_15327927_957 | AN | 8102501
solar_load_220342386 |  | 0 | 0 | 0 | 0.001 | 366.559664527038 | 860.4720748384457 | OPTIMIZED | INSTALLED | solar_pv |  | node_1367271_649_15327970_654 | AN | 8102501
solar_load_220342387 |  | 0 | 0 | 0 | 0.001 | 467.5641604468099 | 1097.572956773857 | OPTIMIZED | INSTALLED | solar_pv |  | node_1367022_107_15327974_011 | AN | 8102501
solar_load_220342388 |  | 0 | 0 | 0 | 0.001 | 1402.6922632564692 | 3292.71887032157 | OPTIMIZED | INSTALLED | solar_pv |  | node_1366430_262_15327973_21 | AN | 8102501
solar_load_220342389 |  | 0 | 0 | 0 | 0.001 | 1178.6094671795668 | 2766.700357418506 | OPTIMIZED | INSTALLED | solar_pv |  | node_1367530_892_15327707_943 | AN | 8102501
solar_load_220342419 |  | 0 | 0 | 0 | 0.001 | 8.695661759943567 | 20.412658709671156 | OPTIMIZED | INSTALLED | solar_pv |  | node_1361354_173_15328761_991 | AN | 8102501
solar_load_220342420 |  | 0 | 0 | 0 | 0.001 | 844.8260772550276 | 1983.1683038703593 | OPTIMIZED | INSTALLED | solar_pv |  | node_1361524_317_15328576_883 | AN | 8102501
solar_load_220342421 |  | 0 | 0 | 0 | 0.001 | 363.21512890768423 | 852.6210522578028 | OPTIMIZED | INSTALLED | solar_pv |  | node_1361758_393_15328950_099 | AN | 8102501
solar_load_220342426 |  | 0 | 0 | 0 | 0.001 | 0 | 0 | OPTIMIZED | INSTALLED | solar_pv |  | node_1359526_66_15324122_264 | AN | 8102501
solar_load_220342514 |  | 0 | 0 | 0 | 0.001 | 1871.594368801397 | 4393.432236127684 | OPTIMIZED | INSTALLED | solar_pv |  | node_1352020_138_15326311_55 | AN | 8102501
solar_load_220342532 |  | 0 | 0 | 0 | 0.001 | 687.6335573972801 | 1614.17024258015 | OPTIMIZED | INSTALLED | solar_pv |  | node_1357732_038_15324989_181 | AN | 8102501
solar_load_220342533 |  | 0 | 0 | 0 | 0.001 | 201.3401283324651 | 472.63155935469365 | OPTIMIZED | INSTALLED | solar_pv |  | node_1357748_042_15324347_741 | AN | 8102501
solar_load_220342534 |  | 0 | 0 | 0 | 0.001 | 113.7137748901085 | 266.9347677418536 | OPTIMIZED | INSTALLED | solar_pv |  | node_1357535_205_15323175_166 | AN | 8102501
solar_load_220342539 |  | 0 | 0 | 0 | 0.001 | 0.6688635070786478 | 1.5702045161285505 | OPTIMIZED | INSTALLED | solar_pv |  | node_1350219_789_15313573_174 | AN | 8102501
solar_load_220342541 |  | 0 | 0 | 0 | 0.001 | 2608.0580153908663 | 6122.227408385219 | OPTIMIZED | INSTALLED | solar_pv |  | node_1350151_162_15314097_917 | AN | 8102501
solar_load_220342542 |  | 0 | 0 | 0 | 0.001 | 931.1149217671874 | 2185.724686450942 | OPTIMIZED | INSTALLED | solar_pv |  | node_1350043_384_15315461_637 | AN | 8102501
solar_load_220342543 |  | 0 | 0 | 0 | 0.001 | 465.55735184161347 | 1092.862343225471 | OPTIMIZED | INSTALLED | solar_pv |  | node_1350015_855_15315824_258 | AN | 8102501
solar_load_220342544 |  | 0 | 0 | 0 | 0.001 | 952.5198624974677 | 2235.971230967056 | OPTIMIZED | INSTALLED | solar_pv |  | node_1350003_532_15316210_092 | AN | 8102501
solar_load_220342545 |  | 0 | 0 | 0 | 0.001 | 2563.2413253251093 | 6017.023705804606 | OPTIMIZED | INSTALLED | solar_pv |  | node_1349969_785_15316405_094 | AN | 8102501
solar_load_220342546 |  | 0 | 0 | 0 | 0.001 | 899.6763741788459 | 2111.9250741929004 | OPTIMIZED | INSTALLED | solar_pv |  | node_1349923_106_15316994_432 | AN | 8102501
solar_load_220342547 |  | 0 | 0 | 0 | 0.001 | 0 | 0 | OPTIMIZED | INSTALLED | solar_pv |  | node_1350625_893_15319521_382 | AN | 8102501
solar_load_220342548 |  | 0 | 0 | 0 | 0.001 | 0 | 0 | OPTIMIZED | INSTALLED | solar_pv |  | node_1351557_974_15321802_04 | AN | 8102501
solar_load_220342550 |  | 0 | 0 | 0 | 0.001 | 18698.55149215824 | 43893.4970438575 | OPTIMIZED | INSTALLED | solar_pv |  | node_1351801_441_15322132_416 | AN | 8102501
solar_load_220342551 |  | 0 | 0 | 0 | 0.001 | 14301.843416858783 | 33572.54275934454 | OPTIMIZED | INSTALLED | solar_pv |  | node_1351943_547_15322240_393 | AN | 8102501
solar_load_220342552 |  | 0 | 0 | 0 | 0.001 | 3313.7519778990727 | 7778.79317290084 | OPTIMIZED | INSTALLED | solar_pv |  | node_1352030_97_15322477_441 | AN | 8102501
solar_load_220342553 |  | 0 | 0 | 0 | 0.001 | 1236.8040816387784 | 2903.30815032169 | OPTIMIZED | INSTALLED | solar_pv |  | node_1352865_128_15325115_387 | AN | 8102501
solar_load_220342554 |  | 0 | 0 | 0 | 0.001 | 229.4341403014529 | 538.5801490320928 | OPTIMIZED | INSTALLED | solar_pv |  | node_1353357_631_15327125_861 | AN | 8102501
solar_load_220342555 |  | 0 | 0 | 0 | 0.001 | 2008.719674943022 | 4715.324161934037 | OPTIMIZED | INSTALLED | solar_pv |  | node_1353423_779_15327400_545 | AN | 8102501
solar_load_220342556 |  | 0 | 0 | 0 | 0.001 | 131.77418000103484 | 309.3302896773245 | OPTIMIZED | INSTALLED | solar_pv |  | node_1353469_756_15327567_628 | AN | 8102501
solar_load_220342557 |  | 0 | 0 | 0 | 0.001 | 1400.685672735233 | 3288.0082567731847 | OPTIMIZED | INSTALLED | solar_pv |  | node_1353550_301_15327919_342 | AN | 8102501
solar_load_220342597 |  | 0 | 0 | 0 | 0.001 | 319.06730234900607 | 748.9875541933186 | OPTIMIZED | INSTALLED | solar_pv |  | node_1349717_93_15315633_449 | AN | 8102501
solar_load_220342598 |  | 0 | 0 | 0 | 0.001 | 10262.999126242461 | 24091.647890960354 | OPTIMIZED | INSTALLED | solar_pv |  | node_1350223_343_15316058_25 | AN | 8102501
solar_load_220342599 |  | 0 | 0 | 0 | 0.001 | 884.9605046872733 | 2077.3805748380723 | OPTIMIZED | INSTALLED | solar_pv |  | node_1351326_411_15317545_978 | AN | 8102501
solar_load_220342600 |  | 0 | 0 | 0 | 0.001 | 1278.2762360851816 | 3000.6608303216603 | OPTIMIZED | INSTALLED | solar_pv |  | node_1352208_887_15323654_079 | AN | 8102501
solar_load_220342601 |  | 0 | 0 | 0 | 0.001 | 729.7745753507618 | 1713.0931270962485 | OPTIMIZED | INSTALLED | solar_pv |  | node_1351695_666_15323904_901 | AN | 8102501
solar_load_220342602 |  | 0 | 0 | 0 | 0.001 | 2821.438341102629 | 6623.122649030225 | OPTIMIZED | INSTALLED | solar_pv |  | node_1352430_854_15324611_057 | AN | 8102501
solar_load_220342603 |  | 0 | 0 | 0 | 0.001 | 643.4859489225624 | 1510.5367445156655 | OPTIMIZED | INSTALLED | solar_pv |  | node_1352166_343_15324648_544 | AN | 8102501
solar_load_220342610 |  | 0 | 0 | 0 | 0.001 | 2537.154121961318 | 5955.785729675591 | OPTIMIZED | INSTALLED | solar_pv |  | node_1350236_715_15315301_723 | AN | 8102501
solar_load_220342611 |  | 0 | 0 | 0 | 0.001 | 112.37582979199063 | 263.79435870959645 | OPTIMIZED | INSTALLED | solar_pv |  | node_1350661_198_15315363_132 | AN | 8102501
solar_load_220342612 |  | 0 | 0 | 0 | 0.001 | 639.47254979613 | 1501.1155174188943 | OPTIMIZED | INSTALLED | solar_pv |  | node_1351566_091_15317908_461 | AN | 8102501
solar_load_220342613 |  | 0 | 0 | 0 | 0.001 | 608.702865714867 | 1428.886109676981 | OPTIMIZED | INSTALLED | solar_pv |  | node_1351687_026_15318584_663 | AN | 8102501
solar_load_220342615 |  | 0 | 0 | 0 | 0.001 | 1409.3813344951768 | 3308.420915482856 | OPTIMIZED | INSTALLED | solar_pv |  | node_1352384_124_15313943_347 | AN | 8102501
solar_load_220342616 |  | 0 | 0 | 0 | 0.001 | 1267.5737657200414 | 2975.5375580636032 | OPTIMIZED | INSTALLED | solar_pv |  | node_1352642_229_15314006_887 | AN | 8102501
solar_load_220342617 |  | 0 | 0 | 0 | 0.001 | 15.384732998651193 | 36.11470387095666 | OPTIMIZED | INSTALLED | solar_pv |  | node_1352664_202_15314216_768 | AN | 8102501
solar_load_220342618 |  | 0 | 0 | 0 | 0.001 | 506.3606427809378 | 1188.6448187093126 | OPTIMIZED | INSTALLED | solar_pv |  | node_1352828_238_15314504_472 | AN | 8102501
solar_load_220342619 |  | 0 | 0 | 0 | 0.001 | 3642.8528871061408 | 8551.333794836086 | OPTIMIZED | INSTALLED | solar_pv |  | node_1351464_462_15316520_042 | AN | 8102501
solar_load_220342620 |  | 0 | 0 | 0 | 0.001 | 696.3294372411842 | 1634.5829012898212 | OPTIMIZED | INSTALLED | solar_pv |  | node_1351510_983_15315927_356 | AN | 8102501
solar_load_220342621 |  | 0 | 0 | 0 | 0.001 | 0 | 0 | OPTIMIZED | INSTALLED | solar_pv |  | node_1351516_537_15315625_807 | AN | 8102501
solar_load_220342622 |  | 0 | 0 | 0 | 0.001 | 1468.9138940525063 | 3448.169117418297 | OPTIMIZED | INSTALLED | solar_pv |  | node_1352466_787_15325185_04 | AN | 8102501
solar_load_220342623 |  | 0 | 0 | 0 | 0.001 | 0 | 0 | OPTIMIZED | INSTALLED | solar_pv |  | node_1351494_24_15325301_132 | AN | 8102501
solar_load_220342624 |  | 0 | 0 | 0 | 0.001 | 1212.0546052891443 | 2845.2105832249335 | OPTIMIZED | INSTALLED | solar_pv |  | node_1352554_228_15325517_134 | AN | 8102501
solar_load_220342625 |  | 0 | 0 | 0 | 0.001 | 2280.963696705035 | 5354.397399998357 | OPTIMIZED | INSTALLED | solar_pv |  | node_1353267_352_15324509_525 | AN | 8102501
solar_load_220342626 |  | 0 | 0 | 0 | 0.001 | 0 | 0 | OPTIMIZED | INSTALLED | solar_pv |  | node_1353387_039_15321934_307 | AN | 8102501
solar_load_220342627 |  | 0 | 0 | 0 | 0.001 | 0 | 0 | OPTIMIZED | INSTALLED | solar_pv |  | node_1353349_645_15321655_755 | AN | 8102501
solar_load_220342628 |  | 0 | 0 | 0 | 0.001 | 351.843576951505 | 825.9275754836176 | OPTIMIZED | INSTALLED | solar_pv |  | node_1353111_3_15321207_014 | AN | 8102501
solar_load_220342629 |  | 0 | 0 | 0 | 0.001 | 2028.7868886591446 | 4762.430297417894 | OPTIMIZED | INSTALLED | solar_pv |  | node_1353009_939_15320856_421 | AN | 8102501
solar_load_220342630 |  | 0 | 0 | 0 | 0.001 | 432.78107723911455 | 1015.9223219351721 | OPTIMIZED | INSTALLED | solar_pv |  | node_1352827_355_15320633_108 | AN | 8102501
solar_load_220342631 |  | 0 | 0 | 0 | 0.001 | 1040.146215939824 | 2441.668022579896 | OPTIMIZED | INSTALLED | solar_pv |  | node_1353486_511_15324198_025 | AN | 8102501
solar_load_220342632 |  | 0 | 0 | 0 | 0.001 | 1328.444052291528 | 3118.4261690313015 | OPTIMIZED | INSTALLED | solar_pv |  | node_1353673_903_15323918_538 | AN | 8102501
solar_load_220342634 |  | 0 | 0 | 0 | 0.001 | 355.85719416189795 | 835.3488025803889 | OPTIMIZED | INSTALLED | solar_pv |  | node_1353820_05_15322943_159 | AN | 8102501
solar_load_220342637 |  | 0 | 0 | 0 | 0.001 | 1021.9370775677868 | 2398.923566307508 | OPTIMIZED | INSTALLED | solar_pv |  | node_1352796_191_15326588_939 | AN | 8102501
solar_load_220342638 |  | 0 | 0 | 0 | 0.001 | 1231.8987191136005 | 2891.7933172034136 | OPTIMIZED | INSTALLED | solar_pv |  | node_1352801_008_15326563_159 | BN | 8102501
solar_load_220342639 |  | 0 | 0 | 0 | 0.001 | 1021.9370775677868 | 2398.923566307508 | OPTIMIZED | INSTALLED | solar_pv |  | node_1352796_51_15326615_566 | CN | 8102501
solar_load_220342640 |  | 0 | 0 | 0 | 0.001 | 5997.396149353 | 14078.453691608584 | OPTIMIZED | INSTALLED | solar_pv |  | node_1352854_233_15326282_056 | AN | 8102501
solar_load_220358426 |  | 0 | 0 | 0 | 0.001 | 2151.8651888162753 | 5051.347928385548 | OPTIMIZED | INSTALLED | solar_pv |  | node_1345871_385_15326005_158 | AN | 8102501
solar_load_220358427 |  | 0 | 0 | 0 | 0.001 | 1371.922797259167 | 3220.4894625796574 | OPTIMIZED | INSTALLED | solar_pv |  | node_1345972_769_15327619_628 | AN | 8102501
solar_load_220431996 |  | 0 | 0 | 0 | 0.001 | 0 | 0 | OPTIMIZED | INSTALLED | solar_pv |  | node_1367295_73_15327420_364 | AN | 8102501
solar_load_220432008 |  | 0 | 0 | 0 | 0.001 | 16291.164741592762 | 38242.330990310846 | OPTIMIZED | INSTALLED | solar_pv |  | node_1350474_678_15315764_567 | AN | 8102501
solar_load_220432192 |  | 0 | 0 | 0 | 0.001 | 1191.3185280659427 | 2796.534243224949 | OPTIMIZED | INSTALLED | solar_pv |  | node_1348772_587_15316591_548 | AN | 8102501
solar_load_220432701 |  | 0 | 0 | 0 | 0.001 | 12135.931222058014 | 28488.220536120294 | OPTIMIZED | INSTALLED | solar_pv |  | node_1350358_724_15316025_845 | AN | 8102501
solar_load_220490883 |  | 0 | 0 | 0 | 0.001 | 0 | 0 | OPTIMIZED | INSTALLED | solar_pv |  | node_1357065_611_15324605_029 | AN | 8102501
solar_load_220529922 |  | 0 | 0 | 0 | 0.001 | 729.7745753507618 | 1713.0931270962485 | OPTIMIZED | INSTALLED | solar_pv |  | node_1361113_016_15326542_516 | AN | 8102501
solar_load_220530230 |  | 0 | 0 | 0 | 0.001 | 1115.0635084958049 | 2617.530928386294 | OPTIMIZED | INSTALLED | solar_pv |  | node_1358622_18_15329003_099 | AN | 8102501
solar_load_220531406 |  | 0 | 0 | 0 | 0.001 | 1106.3678467358611 | 2597.1182696766223 | OPTIMIZED | INSTALLED | solar_pv |  | node_1359622_318_15329323_31 | AN | 8102501
solar_load_220532971 |  | 0 | 0 | 0 | 0.001 | 0 | 0 | OPTIMIZED | INSTALLED | solar_pv |  | node_1353318_223_15314314_325 | AN | 8102501
solar_load_220535598 |  | 0 | 0 | 0 | 0.001 | 215.38713431695902 | 505.60585419339327 | OPTIMIZED | INSTALLED | solar_pv |  | node_1364857_69_15330243_023 | AN | 8102501
solar_load_220541178 |  | 0 | 0 | 0 | 0.001 | 311.7093676032198 | 731.7153045159044 | OPTIMIZED | INSTALLED | solar_pv |  | node_1354230_638_15326061_525 | AN | 8102501
solar_load_220546083 |  | 0 | 0 | 0 | 0.001 | 862.886482365954 | 2025.56382580583 | OPTIMIZED | INSTALLED | solar_pv |  | node_1360414_184_15330002_423 | AN | 8102501
solar_load_220555581 |  | 0 | 0 | 0 | 0.001 | 1080.949288795188 | 2537.4504980637375 | OPTIMIZED | INSTALLED | solar_pv |  | node_1351954_19_15322979_679 | AN | 8102501
solar_load_220577301 |  | 0 | 0 | 0 | 0.001 | 198.66467430415054 | 466.35074129017954 | OPTIMIZED | INSTALLED | solar_pv |  | node_1347023_917_15324557_373 | AN | 8102501
solar_load_220595730 |  | 0 | 0 | 0 | 0.001 | 10181.392762447773 | 23900.082939992666 | OPTIMIZED | INSTALLED | solar_pv |  | node_1351711_672_15321904_878 | AN | 8102501
solar_load_220599416 |  | 0 | 0 | 0 | 0.001 | 1214.7302774014195 | 2851.4914012894483 | OPTIMIZED | INSTALLED | solar_pv |  | node_1350537_262_15313715_624 | AN | 8102501
solar_load_220600279 |  | 0 | 0 | 0 | 0.001 | 289.63556336586095 | 679.8985554836623 | OPTIMIZED | INSTALLED | solar_pv |  | node_1349640_236_15313697_561 | AN | 8102501
solar_load_220622727 |  | 0 | 0 | 0 | 0.001 | 1437.4753464641647 | 3374.369505160255 | OPTIMIZED | INSTALLED | solar_pv |  | node_1362102_518_15330187_143 | AN | 8102501
solar_load_220640121 |  | 0 | 0 | 0 | 0.001 | 674.2556330038254 | 1582.766152257579 | OPTIMIZED | INSTALLED | solar_pv |  | node_1349705_146_15318051_672 | AN | 8102501
solar_load_220648454 |  | 0 | 0 | 0 | 0.001 | 399.335939129537 | 937.4120961287446 | OPTIMIZED | INSTALLED | solar_pv |  | node_1351880_644_15326036_645 | AN | 8102501
solar_load_220648959 |  | 0 | 0 | 0 | 0.001 | 1646.1736276263769 | 3864.2733141923627 | OPTIMIZED | INSTALLED | solar_pv |  | node_1353801_712_15323590_975 | AN | 8102501
solar_load_220651668 |  | 0 | 0 | 0 | 0.001 | 1474.2650201930962 | 3460.7307535473255 | OPTIMIZED | INSTALLED | solar_pv |  | node_1361930_04_15328639_596 | AN | 8102501
solar_load_220655277 |  | 0 | 0 | 0 | 0.001 | 545.1571251150657 | 1279.7166806447688 | OPTIMIZED | INSTALLED | solar_pv |  | node_1358216_808_15328940_409 | AN | 8102501
solar_load_220657091 |  | 0 | 0 | 0 | 0.001 | 3530.3283240530386 | 8287.190501789571 | OPTIMIZED | INSTALLED | solar_pv |  | node_1350180_367_15313741_929 | AN | 8102501
solar_load_310017150 |  | 0 | 0 | 0 | 0.001 | 0 | 0 | OPTIMIZED | INSTALLED | solar_pv |  | node_1349366_001_15317926_874 | AN | 8102501
solar_load_310017161 |  | 0 | 0 | 0 | 0.001 | 373.91759927282436 | 877.7443245158598 | OPTIMIZED | INSTALLED | solar_pv |  | node_1358769_742_15325130_847 | AN | 8102501
solar_load_310049573 |  | 0 | 0 | 0 | 0.001 | 334.45225343161786 | 785.1022580642752 | OPTIMIZED | INSTALLED | solar_pv |  | node_1351444_757_15321658_458 | AN | 8102501
solar_load_310059941 |  | 0 | 0 | 0 | 0.001 | 1228.1084198788349 | 2882.8954916120188 | OPTIMIZED | INSTALLED | solar_pv |  | node_1350555_545_15323243_966 | AN | 8102501
solar_load_310065129 |  | 0 | 0 | 0 | 0.001 | 0.6688635070786478 | 1.5702045161285505 | OPTIMIZED | INSTALLED | solar_pv |  | node_1352103_084_15314759_161 | AN | 8102501
solar_load_311897256 |  | 0 | 0 | 0 | 0.001 | 294.317825999372 | 690.8899870965622 | OPTIMIZED | INSTALLED | solar_pv |  | node_1357694_37_15328909_481 | AN | 8102501
solar_load_311899928 |  | 0 | 0 | 0 | 0.001 | 44.81669006575686 | 105.20370258061287 | OPTIMIZED | INSTALLED | solar_pv |  | node_1346008_683_15325724_32 | AN | 8102501
solar_load_311978579 |  | 0 | 0 | 0 | 0.001 | 0 | 0 | OPTIMIZED | INSTALLED | solar_pv |  | node_1364647_327_15326166_556 | AN | 8102501
solar_load_312051736 |  | 0 | 0 | 0 | 0.001 | 0 | 0 | OPTIMIZED | INSTALLED | solar_pv |  | node_1349652_625_15316166_489 | AN | 8102501
solar_load_312051737 |  | 0 | 0 | 0 | 0.001 | 6162.5908239760665 | 14466.235978674862 | OPTIMIZED | INSTALLED | solar_pv |  | node_1349450_144_15316067_603 | AN | 8102501
solar_load_312051738 |  | 0 | 0 | 0 | 0.001 | 6162.5908239760665 | 14466.235978674862 | OPTIMIZED | INSTALLED | solar_pv |  | node_1349465_474_15316055_707 | BN | 8102501
solar_load_312051739 |  | 0 | 0 | 0 | 0.001 | 6162.5908239760665 | 14466.235978674862 | OPTIMIZED | INSTALLED | solar_pv |  | node_1349483_789_15316050_274 | CN | 8102501
solar_load_312095222 |  | 0 | 0 | 0 | 0.001 | 4985.81457056908 | 11703.839290134312 | OPTIMIZED | INSTALLED | solar_pv |  | node_1349867_674_15316221_769 | AN | 8102501
solar_load_312095223 |  | 0 | 0 | 0 | 0.001 | 4985.81457056908 | 11703.839290134312 | OPTIMIZED | INSTALLED | solar_pv |  | node_1349857_355_15316221_899 | BN | 8102501
solar_load_312095224 |  | 0 | 0 | 0 | 0.001 | 4985.81457056908 | 11703.839290134312 | OPTIMIZED | INSTALLED | solar_pv |  | node_1349847_912_15316214_649 | CN | 8102501
solar_load_312139881 |  | 0 | 0 | 0 | 0.001 | 368.56625504827406 | 865.1826883868314 | OPTIMIZED | INSTALLED | solar_pv |  | node_1356760_207_15324349_172 | AN | 8102501

## Storage
Name | GroupId | InitStateOfCharge | SpinningReserveCharge | SpinningReserveDischarge | NonSpinningReserveCharge | NonSpinningReserveDischarge | RegulationUpCharge | RegulationUpDischarge | RegulationDownCharge | RegulationDownDischarge | ChargeEfficiency | DischargeEfficiency | CommitmentStatus | ConstructionTime | CalendarLife | YearOfInstallation | DepthOfDischarge | ReactivePower | ReactivePowerA | ReactivePowerB | ReactivePowerC | ActivePower | ActivePowerA | ActivePowerB | ActivePowerC | Energy | MaxEnergy | PowerCharge | PowerDischarge | RampUpLimit | RampDownLimit | CapitalCost | FixedOperatingCost | VariableOperatingCost | MaxReactivePower | MaxActivePower | OutputSchedule | PlanningStatus | UnitType | UnitSubtype | ParentNode | Phases | Feeder | Comments

## Switch
Name | GroupId | OperatingMode | PhaseAState | PhaseBState | PhaseCState | CurrentInAReal | CurrentInAImag | CurrentInA | CurrentInBReal | CurrentInBImag | CurrentInB | CurrentInCReal | CurrentInCImag | CurrentInC | CurrentOutAReal | CurrentOutAImag | CurrentOutA | CurrentOutBReal | CurrentOutBImag | CurrentOutB | CurrentOutCReal | CurrentOutCImag | CurrentOutC | ActivePowerInA | ReactivePowerInA | PowerInA | ActivePowerInB | ReactivePowerInB | PowerInB | ActivePowerInC | ReactivePowerInC | PowerInC | ActivePowerOutA | ReactivePowerOutA | PowerOutA | ActivePowerOutB | ReactivePowerOutB | PowerOutB | ActivePowerOutC | ReactivePowerOutC | PowerOutC | Status | From | To | Length | Phases | Feeder | Comments
switch_220417567 |  | INDIVIDUAL | CLOSED | CLOSED | CLOSED | 0 | 0 | 0+0j | 0 | 0 | 0+0j | 0 | 0 | 0+0j | 0 | 0 | 0+0j | 0 | 0 | 0+0j | 0 | 0 | 0+0j | 0 | 0 | 0+0j | 0 | 0 | 0+0j | 0 | 0 | 0+0j | 0 | 0 | 0+0j | 0 | 0 | 0+0j | 0 | 0 | 0+0j | OPEN | node_intto1_8102501_200842343 | node_8102501_200842343 | 0 | ABCD | 8102501
switch_220417587 |  | INDIVIDUAL | CLOSED | CLOSED | CLOSED | 0 | 0 | 0+0j | 0 | 0 | 0+0j | 0 | 0 | 0+0j | 0 | 0 | 0+0j | 0 | 0 | 0+0j | 0 | 0 | 0+0j | 0 | 0 | 0+0j | 0 | 0 | 0+0j | 0 | 0 | 0+0j | 0 | 0 | 0+0j | 0 | 0 | 0+0j | 0 | 0 | 0+0j | OPEN | node_intto1_8102501_200842398 | node_8102501_200842398 | 0 | ABCD | 8102501
switch_220417589 |  | INDIVIDUAL | CLOSED | CLOSED | CLOSED | 0 | 0 | 0+0j | 0 | 0 | 0+0j | 0 | 0 | 0+0j | 0 | 0 | 0+0j | 0 | 0 | 0+0j | 0 | 0 | 0+0j | 0 | 0 | 0+0j | 0 | 0 | 0+0j | 0 | 0 | 0+0j | 0 | 0 | 0+0j | 0 | 0 | 0+0j | 0 | 0 | 0+0j | OPEN | node_intto1_8102501_200842361 | node_8102501_200842361 | 0 | ABCD | 8102501
switch_220557266 |  | INDIVIDUAL | CLOSED | CLOSED | CLOSED | 0 | 0 | 0+0j | 0 | 0 | 0+0j | 0 | 0 | 0+0j | 0 | 0 | 0+0j | 0 | 0 | 0+0j | 0 | 0 | 0+0j | 0 | 0 | 0+0j | 0 | 0 | 0+0j | 0 | 0 | 0+0j | 0 | 0 | 0+0j | 0 | 0 | 0+0j | 0 | 0 | 0+0j | OPEN | node_intto1_220557266 | node_220557266 | 0 | AD | 8102501

## TransformerConfiguration
Name | ConnectType | NoLoadLoss | PowerRating | ReactanceResistanceRatio | FullLoadLoss | PowerARating | PowerBRating | PowerCRating | ShuntResistance | ShuntReactance | ShuntImpedance | Impedance | PrimaryVoltage | SecondaryVoltage | CoreCoilWeight | InstalledInsulationLife | InstallType | CoolantType | CoolingType | Feeder | Comments
config_transformer_220465122 | UNKNOWN | 0 | 167 | 10 | 0 | 0 | 0 | 0 | 0 | 0 | 0+0j | 0.004+0.04j | 4800 | 12470 | 0 | 0 | UNKNOWN | UNKNOWN | UNKNOWN | 8102501
config_transformer_220465125 | UNKNOWN | 0 | 167 | 10 | 0 | 0 | 0 | 0 | 0 | 0 | 0+0j | 0.004+0.04j | 4800 | 12470 | 0 | 0 | UNKNOWN | UNKNOWN | UNKNOWN | 8102501

## UndergroundLineConductor
Name | OuterDiameter | ConductorGMR | ConductorDiameter | ConductorResistance | NeutralGMR | NeutralDiameter | NeutralResistance | NeutralStrands | InsulationRelativePermittivity | ShieldGMR | ShieldResitance | RatingSummerContinuous | RatingSummerEmergency | RatingWinterContinuous | RatingWinterEmergency | Feeder | Comments
und_cond_1P_2ALURD | 0 | 0 | 0 | 0 | 0 | 0 | 0 | 0 | 0 | 0 | 0 | 125 | 125 | 140 | 140 | 8102501
und_cond_1P_2ALURD_2AL(N) | 0 | 0 | 0 | 0 | 0 | 0 | 0 | 0 | 0 | 0 | 0 | 125 | 125 | 140 | 140 | 8102501
und_cond_1P_DELTACUST | 0 | 0 | 0 | 0 | 0 | 0 | 0 | 0 | 0 | 0 | 0 | 685 | 685 | 685 | 685 | 8102501
und_cond_TAPWIRE_UG | 0 | 0 | 0 | 0 | 0 | 0 | 0 | 0 | 0 | 0 | 0 | 99999999 | 99999999 | 99999999 | 99999999 | 8102501

## UndergroundLineConfiguration
Name | ConductorA | ConductorB | ConductorC | ConductorN | LineSpacing | Capacitance11 | Capacitance12 | Capacitance13 | Capacitance21 | Capacitance22 | Capacitance23 | Capacitance31 | Capacitance32 | Capacitance33 | Impedance11 | Impedance12 | Impedance13 | Impedance21 | Impedance22 | Impedance23 | Impedance31 | Impedance32 | Impedance33 | Feeder | Comments
und_1P_2ALURD | und_cond_1P_2ALURD | und_cond_1P_2ALURD | und_cond_1P_2ALURD |  |  | 401.497 | 0 | 0 | 0 | 401.497 | 0 | 0 | 0 | 401.497 | 2.379+0.823j | 0+0j | 0+0j | 0+0j | 2.379+0.823j | 0+0j | 0+0j | 0+0j | 2.379+0.823j | 8102501
und_1P_2ALURD_2AL(N) | und_cond_1P_2ALURD_2AL(N) | und_cond_1P_2ALURD_2AL(N) | und_cond_1P_2ALURD_2AL(N) |  |  | 401.497 | 0 | 0 | 0 | 401.497 | 0 | 0 | 0 | 401.497 | 2.379+0.823j | 0+0j | 0+0j | 0+0j | 2.379+0.823j | 0+0j | 0+0j | 0+0j | 2.379+0.823j | 8102501
und_1P_DELTACUST | und_cond_1P_DELTACUST | und_cond_1P_DELTACUST | und_cond_1P_DELTACUST |  |  | 324.124 | 0 | 0 | 0 | 324.124 | 0 | 0 | 0 | 324.124 | 0.179+0.233j | 0.061+-0.024j | 0.061+-0.024j | 0.061+-0.024j | 0.179+0.233j | 0.061+-0.024j | 0.061+-0.024j | 0.061+-0.024j | 0.179+0.233j | 8102501
und_TAPWIRE_UG | und_cond_TAPWIRE_UG | und_cond_TAPWIRE_UG | und_cond_TAPWIRE_UG |  |  | 0 | 0 | 0 | 0 | 0 | 0 | 0 | 0 | 0 | 0.001+0.001j | 0+0j | 0+0j | 0+0j | 0.001+0.001j | 0+0j | 0+0j | 0+0j | 0.001+0.001j | 8102501

## Regulator
Name | GroupId | Configuration | SenseNode | Status | From | To | Length | Phases | Feeder | Comments
regulator_220524268 |  | config_regulator_220524268 |  | OPEN | node_intto1_8102501_200842399 | node_8102501_200842399 | 0 | ABCD | 8102501

## Transformer
Name | GroupId | Configuration | AgingConstant | AgingGranularity | Climate | UseThermalModel | Status | From | To | Length | Phases | Feeder | Comments
transformer_220465122 |  | config_transformer_220465122 | 0 | 0 |  | False | OPEN | node_intto1_220465122 | node_220465122 | 0 | AD | 8102501
transformer_220465125 |  | config_transformer_220465125 | 0 | 0 |  | False | OPEN | node_intto1_220465125 | node_220465125 | 0 | AD | 8102501

## OverheadLine
Name | GroupId | Configuration | Length | Status | From | To | Phases | Feeder | Comments
oh_line_8102501_200840829 |  | bal_1P_4/0AL | 158.4 | OPEN | node_8102501_200842387 | node_intto1_8102501_200840829 | AD | 8102501
oh_line_8102501_200840830 |  | bal_1P_1/0AC | 0 | OPEN | node_8102501_200840829 | node_intto1_8102501_200840830 | AD | 8102501
oh_line_8102501_200840831 |  | bal_1P_1/0AC | 158.4 | OPEN | node_8102501_200840830 | node_8102501_200840831 | AD | 8102501
oh_line_8102501_200840832 |  | bal_1P_1/0AC | 211.20000000000002 | OPEN | node_8102501_200840831 | node_8102501_200840832 | AD | 8102501
oh_line_8102501_200840833 |  | bal_1P_1/0AC | 211.20000000000002 | OPEN | node_8102501_200840832 | node_8102501_200840833 | AD | 8102501
oh_line_8102501_200840834 |  | bal_1P_1/0AC | 264 | OPEN | node_8102501_200840833 | node_8102501_200840834 | AD | 8102501
oh_line_8102501_200840835 |  | bal_1P_4/0AL | 158.4 | OPEN | node_8102501_200840829 | node_8102501_200840835 | AD | 8102501
oh_line_8102501_200840836 |  | bal_1P_4/0AL | 158.4 | OPEN | node_8102501_200840835 | node_8102501_200840836 | AD | 8102501
oh_line_8102501_200840837 |  | bal_1P_1/0AC | 211.20000000000002 | OPEN | node_8102501_200840920 | node_8102501_200840837 | AD | 8102501
oh_line_8102501_200840840 |  | bal_3P_1/0AC | 105.60000000000001 | OPEN | node_8102501_200984406 | node_8102501_200840840 | ABCD | 8102501
oh_line_8102501_200840841 |  | bal_3P_1/0AC | 158.4 | OPEN | node_8102501_200840840 | node_8102501_200840841 | ABCD | 8102501
oh_line_8102501_200840842 |  | bal_1P_1/0AC | 422.40000000000003 | OPEN | node_8102501_200840837 | node_8102501_200840842 | AD | 8102501
oh_line_8102501_200840843 |  | bal_1P_1/0AA | 158.4 | OPEN | node_8102501_200840842 | node_8102501_200840843 | AD | 8102501
oh_line_8102501_200840844 |  | bal_1P_1/0AA | 211.20000000000002 | OPEN | node_8102501_200840843 | node_8102501_200840844 | AD | 8102501
oh_line_8102501_200840845 |  | bal_1P_1/0AA | 158.4 | OPEN | node_8102501_200840844 | node_8102501_200840845 | AD | 8102501
oh_line_8102501_200840846 |  | bal_1P_1/0AA | 211.20000000000002 | OPEN | node_8102501_200840845 | node_8102501_200840846 | AD | 8102501
oh_line_8102501_200840847 |  | bal_1P_1/0AA | 264 | OPEN | node_8102501_200840846 | node_8102501_200840847 | AD | 8102501
oh_line_8102501_200840848 |  | bal_1P_1/0AA | 264 | OPEN | node_8102501_200840847 | node_8102501_200840848 | AD | 8102501
oh_line_8102501_200840849 |  | bal_1P_1/0AA | 316.8 | OPEN | node_8102501_200840848 | node_8102501_200840849 | AD | 8102501
oh_line_8102501_200840850 |  | bal_1P_1/0AA | 158.4 | OPEN | node_8102501_200840849 | node_8102501_200840850 | AD | 8102501
oh_line_8102501_200840854 |  | bal_1P_2AC | 528 | OPEN | node_8102501_201014061 | node_8102501_200840854 | AD | 8102501
oh_line_8102501_200840855 |  | bal_1P_4AC | 264 | OPEN | node_8102501_200840854 | node_8102501_200840855 | AD | 8102501
oh_line_8102501_200840857 |  | bal_1P_4/0AL | 211.20000000000002 | OPEN | node_8102501_200840836 | node_8102501_200840857 | AD | 8102501
oh_line_8102501_200840858 |  | bal_1P_4/0AL | 211.20000000000002 | OPEN | node_8102501_200840857 | node_8102501_200840858 | AD | 8102501
oh_line_8102501_200840859 |  | bal_1P_4AC | 369.6 | OPEN | node_8102501_200840855 | node_8102501_200840859 | AD | 8102501
oh_line_8102501_200840860 |  | bal_1P_2AC | 52.800000000000004 | OPEN | node_8102501_200840859 | node_intto1_8102501_200840860 | AD | 8102501
oh_line_8102501_200840861 |  | bal_1P_2AC | 528 | OPEN | node_8102501_200840860 | node_8102501_200840861 | AD | 8102501
oh_line_8102501_200840862 |  | bal_1P_2AC | 316.8 | OPEN | node_8102501_200840861 | node_8102501_200840862 | AD | 8102501
oh_line_8102501_200840863 |  | bal_1P_4AC | 316.8 | OPEN | node_8102501_200840859 | node_8102501_200840863 | AD | 8102501
oh_line_8102501_200840864 |  | bal_1P_4AC | 316.8 | OPEN | node_8102501_200840863 | node_intto1_8102501_200840864 | AD | 8102501
oh_line_8102501_200840865 |  | bal_1P_4AC | 211.20000000000002 | OPEN | node_8102501_200840864 | node_8102501_200840865 | AD | 8102501
oh_line_8102501_200840867 |  | bal_1P_4AC | 369.6 | OPEN | node_8102501_200840865 | node_8102501_200840867 | AD | 8102501
oh_line_8102501_200840868 |  | bal_1P_4AC | 316.8 | OPEN | node_8102501_200840867 | node_8102501_200840868 | AD | 8102501
oh_line_8102501_200840869 |  | bal_1P_4AC | 264 | OPEN | node_8102501_200840868 | node_8102501_200840869 | AD | 8102501
oh_line_8102501_200840870 |  | bal_1P_4AC | 211.20000000000002 | OPEN | node_8102501_200840869 | node_8102501_200840870 | AD | 8102501
oh_line_8102501_200840872 |  | bal_1P_4AC | 316.8 | OPEN | node_8102501_200840870 | node_8102501_200840872 | AD | 8102501
oh_line_8102501_200840873 |  | bal_1P_4AC | 211.20000000000002 | OPEN | node_8102501_200840872 | node_8102501_200840873 | AD | 8102501
oh_line_8102501_200840875 |  | bal_1P_4AC | 316.8 | OPEN | node_8102501_200981880 | node_8102501_200840875 | AD | 8102501
oh_line_8102501_200840876 |  | bal_1P_2AC | 369.6 | OPEN | node_8102501_200840875 | node_8102501_200840876 | AD | 8102501
oh_line_8102501_200840877 |  | bal_1P_4/0AL | 211.20000000000002 | OPEN | node_8102501_200840858 | node_8102501_200840877 | AD | 8102501
oh_line_8102501_200840878 |  | bal_1P_2AC | 264 | OPEN | node_8102501_200840877 | node_8102501_200840878 | AD | 8102501
oh_line_8102501_200840879 |  | bal_1P_2AC | 264 | OPEN | node_8102501_200840878 | node_8102501_200840879 | AD | 8102501
oh_line_8102501_200840880 |  | bal_1P_2AC | 158.4 | OPEN | node_8102501_200840879 | node_8102501_200840880 | AD | 8102501
oh_line_8102501_200840882 |  | bal_1P_1/0AA | 105.60000000000001 | OPEN | node_8102501_200840877 | node_8102501_200840882 | AD | 8102501
oh_line_8102501_200840883 |  | bal_1P_2AC | 369.6 | OPEN | node_8102501_200840876 | node_8102501_200840883 | AD | 8102501
oh_line_8102501_200840884 |  | bal_1P_2AC | 158.4 | OPEN | node_8102501_200840883 | node_8102501_200840884 | AD | 8102501
oh_line_8102501_200840885 |  | bal_1P_2AC | 369.6 | OPEN | node_8102501_200840884 | node_8102501_200840885 | AD | 8102501
oh_line_8102501_200840886 |  | bal_1P_2AC | 369.6 | OPEN | node_8102501_200840885 | node_8102501_200840886 | AD | 8102501
oh_line_8102501_200840887 |  | bal_1P_2AC | 422.40000000000003 | OPEN | node_8102501_200840886 | node_8102501_200840887 | AD | 8102501
oh_line_8102501_200840889 |  | bal_1P_2AC | 369.6 | OPEN | node_8102501_200840887 | node_8102501_200840889 | AD | 8102501
oh_line_8102501_200840891 |  | bal_1P_2AC | 211.20000000000002 | OPEN | node_8102501_200840889 | node_8102501_200840891 | AD | 8102501
oh_line_8102501_200840892 |  | bal_1P_2AC | 316.8 | OPEN | node_8102501_200840891 | node_8102501_200840892 | AD | 8102501
oh_line_8102501_200840894 |  | bal_1P_2AC | 369.6 | OPEN | node_8102501_200840889 | node_8102501_200840894 | AD | 8102501
oh_line_8102501_200840895 |  | bal_1P_2AC | 316.8 | OPEN | node_8102501_200840894 | node_intto1_8102501_200840895 | AD | 8102501
oh_line_8102501_200840896 |  | bal_1P_2AC | 264 | OPEN | node_8102501_200840895 | node_8102501_200840896 | AD | 8102501
oh_line_8102501_200840897 |  | bal_1P_2AC | 369.6 | OPEN | node_8102501_200840896 | node_8102501_200840897 | AD | 8102501
oh_line_8102501_200840899-1 |  | bal_1P_2AC | 158.4 | OPEN | node_8102501_200840897 | node_1366643_107_15329880_865 | AD | 8102501
oh_line_8102501_200840899-2 |  | bal_1P_2AC | 0 | OPEN | node_1366643_107_15329880_865 | node_8102501_200840899 | AD | 8102501
oh_line_8102501_200840900 |  | bal_1P_2AC | 422.40000000000003 | OPEN | node_8102501_200840882 | node_8102501_200840900 | AD | 8102501
oh_line_8102501_200840901 |  | bal_1P_2AC | 211.20000000000002 | OPEN | node_8102501_200840899 | node_8102501_200840901 | AD | 8102501
oh_line_8102501_200840903 |  | bal_1P_2AC | 105.60000000000001 | OPEN | node_8102501_200840901 | node_8102501_200840903 | AD | 8102501
oh_line_8102501_200840904 |  | bal_1P_2AC | 264 | OPEN | node_8102501_200840903 | node_8102501_200840904 | AD | 8102501
oh_line_8102501_200840905 |  | bal_1P_2AC | 264 | OPEN | node_8102501_200840904 | node_8102501_200840905 | AD | 8102501
oh_line_8102501_200840906 |  | bal_1P_2AC | 264 | OPEN | node_8102501_200840905 | node_8102501_200840906 | AD | 8102501
oh_line_8102501_200840909 |  | bal_1P_2AC | 316.8 | OPEN | node_8102501_200840906 | node_8102501_200840909 | AD | 8102501
oh_line_8102501_200840911 |  | bal_1P_2AC | 316.8 | OPEN | node_8102501_200840909 | node_8102501_200840911 | AD | 8102501
oh_line_8102501_200840912 |  | bal_1P_2AC | 211.20000000000002 | OPEN | node_8102501_200840911 | node_8102501_200840912 | AD | 8102501
oh_line_8102501_200840914 |  | bal_1P_2AC | 211.20000000000002 | OPEN | node_8102501_200840912 | node_8102501_200840914 | AD | 8102501
oh_line_8102501_200840915 |  | bal_1P_2AC | 316.8 | OPEN | node_8102501_200840900 | node_8102501_200840915 | AD | 8102501
oh_line_8102501_200840916 |  | bal_1P_2AC | 369.6 | OPEN | node_8102501_200840915 | node_8102501_200840916 | AD | 8102501
oh_line_8102501_200840917 |  | bal_1P_2AC | 528 | OPEN | node_8102501_200840916 | node_8102501_200840917 | AD | 8102501
oh_line_8102501_200840918 |  | bal_1P_2AC | 316.8 | OPEN | node_8102501_200840917 | node_8102501_200840918 | AD | 8102501
oh_line_8102501_200840919 |  | bal_1P_2AC | 316.8 | OPEN | node_8102501_200840918 | node_8102501_200840919 | AD | 8102501
oh_line_8102501_200840920 |  | bal_1P_2AC | 264 | OPEN | node_8102501_200840919 | node_8102501_200840920 | AD | 8102501
oh_line_8102501_200841011 |  | bal_1P_8DCW | 211.20000000000002 | OPEN | node_8102501_200842352 | node_8102501_200841011 | AD | 8102501
oh_line_8102501_200841012 |  | bal_1P_8DCW | 211.20000000000002 | OPEN | node_8102501_200841011 | node_intto1_8102501_200841012 | AD | 8102501
oh_line_8102501_200841019 |  | bal_1P_1/0AC | 158.4 | OPEN | node_8102501_200841012 | node_8102501_200841019 | AD | 8102501
oh_line_8102501_200841022 |  | bal_1P_1/0AC | 264 | OPEN | node_8102501_200841019 | node_8102501_200841022 | AD | 8102501
oh_line_8102501_200841023 |  | bal_1P_1/0AC | 158.4 | OPEN | node_8102501_200841022 | node_8102501_200841023 | AD | 8102501
oh_line_8102501_200841024 |  | bal_1P_1/0AC | 105.60000000000001 | OPEN | node_8102501_200841023 | node_8102501_200841024 | AD | 8102501
oh_line_8102501_200841025 |  | bal_1P_1/0AC | 211.20000000000002 | OPEN | node_8102501_200841024 | node_8102501_200841025 | AD | 8102501
oh_line_8102501_200841174 |  | bal_1P_DELTACUST | 580.8 | OPEN | node_8102501_200841179 | node_8102501_200841174 | AN | 8102501
oh_line_8102501_200841175 |  | bal_1P_4AC | 211.20000000000002 | OPEN | node_8102501_200840875 | node_intto1_8102501_200841175 | AD | 8102501
oh_line_8102501_200841176 |  | bal_1P_4AC | 264 | OPEN | node_8102501_200841175 | node_8102501_200841176 | AD | 8102501
oh_line_8102501_200841177 |  | bal_1P_2AC | 211.20000000000002 | OPEN | node_8102501_200841195 | node_8102501_200841177 | AD | 8102501
oh_line_8102501_200841178 |  | bal_1P_2AC | 264 | OPEN | node_8102501_200841177 | node_8102501_200841178 | AD | 8102501
oh_line_8102501_200841179 |  | bal_1P_1/0AA | 52.800000000000004 | OPEN | node_8102501_200841178 | node_8102501_200841179 | AD | 8102501
oh_line_8102501_200841180 |  | bal_1P_2AC | 264 | OPEN | node_8102501_200841178 | node_8102501_200841180 | AD | 8102501
oh_line_8102501_200841181 |  | bal_1P_4AC | 316.8 | OPEN | node_8102501_200841176 | node_8102501_200841181 | AD | 8102501
oh_line_8102501_200841182 |  | bal_1P_4AC | 369.6 | OPEN | node_8102501_200841181 | node_8102501_200841182 | AD | 8102501
oh_line_8102501_200841183 |  | bal_1P_4AC | 369.6 | OPEN | node_8102501_200841182 | node_8102501_200841183 | AD | 8102501
oh_line_8102501_200841184 |  | bal_1P_4AC | 211.20000000000002 | OPEN | node_8102501_200841183 | node_8102501_200841184 | AD | 8102501
oh_line_8102501_200841185 |  | bal_1P_4AC | 211.20000000000002 | OPEN | node_8102501_200841184 | node_8102501_200841185 | AD | 8102501
oh_line_8102501_200841186 |  | bal_1P_2AC | 211.20000000000002 | OPEN | node_8102501_200841185 | node_8102501_200841186 | AD | 8102501
oh_line_8102501_200841187 |  | bal_1P_2AC | 264 | OPEN | node_8102501_200841186 | node_intto1_8102501_200841187 | AD | 8102501
oh_line_8102501_200841188 |  | bal_1P_1/0AA | 316.8 | OPEN | node_8102501_200841187 | node_8102501_200841188 | AD | 8102501
oh_line_8102501_200841189 |  | bal_1P_1/0AA | 211.20000000000002 | OPEN | node_8102501_200841188 | node_8102501_200841189 | AD | 8102501
oh_line_8102501_200841190 |  | bal_1P_4AC | 211.20000000000002 | OPEN | node_8102501_200841185 | node_8102501_200841190 | AD | 8102501
oh_line_8102501_200841191 |  | bal_1P_4AC | 158.4 | OPEN | node_8102501_200841190 | node_8102501_200841191 | AD | 8102501
oh_line_8102501_200841192 |  | bal_1P_4AC | 264 | OPEN | node_8102501_200841191 | node_8102501_200841192 | AD | 8102501
oh_line_8102501_200841193 |  | bal_1P_4AC | 211.20000000000002 | OPEN | node_8102501_200841192 | node_8102501_200841193 | AD | 8102501
oh_line_8102501_200841194 |  | bal_1P_2AC | 422.40000000000003 | OPEN | node_8102501_200841193 | node_8102501_200841194 | AD | 8102501
oh_line_8102501_200841195 |  | bal_1P_2AC | 316.8 | OPEN | node_8102501_200841194 | node_8102501_200841195 | AD | 8102501
oh_line_8102501_200841251 |  | bal_1P_1/0AA | 316.8 | OPEN | node_8102501_200842677 | node_8102501_200841251 | AD | 8102501
oh_line_8102501_200841252 |  | bal_1P_1/0AA | 158.4 | OPEN | node_8102501_200841251 | node_8102501_200841252 | AD | 8102501
oh_line_8102501_200841253 |  | bal_1P_1/0AA | 264 | OPEN | node_8102501_200841252 | node_8102501_200841253 | AD | 8102501
oh_line_8102501_200841254 |  | bal_1P_4ACW | 369.6 | OPEN | node_8102501_200841276 | node_8102501_200841254 | AD | 8102501
oh_line_8102501_200841255 |  | bal_1P_4ACW | 211.20000000000002 | OPEN | node_8102501_200841254 | node_8102501_200841255 | AD | 8102501
oh_line_8102501_200841256 |  | bal_1P_4ACW | 105.60000000000001 | OPEN | node_8102501_200841255 | node_8102501_200841256 | AD | 8102501
oh_line_8102501_200841257 |  | bal_1P_4ACW | 158.4 | OPEN | node_8102501_200841256 | node_8102501_200841257 | AD | 8102501
oh_line_8102501_200841258 |  | bal_1P_4ACW | 211.20000000000002 | OPEN | node_8102501_200841257 | node_intto1_8102501_200841258 | AD | 8102501
oh_line_8102501_200841259 |  | bal_1P_4ACW | 211.20000000000002 | OPEN | node_8102501_200841258 | node_8102501_200841259 | AD | 8102501
oh_line_8102501_200841260 |  | bal_1P_4ACW | 211.20000000000002 | OPEN | node_8102501_200841259 | node_8102501_200841260 | AD | 8102501
oh_line_8102501_200841261 |  | bal_1P_4ACW | 211.20000000000002 | OPEN | node_8102501_200841260 | node_8102501_200841261 | AD | 8102501
oh_line_8102501_200841263 |  | bal_1P_1/0AC | 369.6 | OPEN | node_8102501_200967652 | node_8102501_200841263 | AD | 8102501
oh_line_8102501_200841264 |  | bal_1P_1/0AC | 369.6 | OPEN | node_8102501_200841263 | node_8102501_200841264 | AD | 8102501
oh_line_8102501_200841265-1 |  | bal_1P_1/0AC | 316.8 | OPEN | node_8102501_200841264 | node_1359574_384_15325322_124 | AD | 8102501
oh_line_8102501_200841265-2 |  | bal_1P_1/0AC | 0 | OPEN | node_1359574_384_15325322_124 | node_8102501_200841265 | AD | 8102501
oh_line_8102501_200841266 |  | bal_1P_1/0AC | 316.8 | OPEN | node_8102501_200841265 | node_intto1_8102501_200841266 | AD | 8102501
oh_line_8102501_200841273 |  | bal_1P_1/0AA | 264 | OPEN | node_8102501_200984223 | node_8102501_200841273 | AD | 8102501
oh_line_8102501_200841274 |  | bal_1P_1/0AA | 264 | OPEN | node_8102501_200841273 | node_8102501_200841274 | AD | 8102501
oh_line_8102501_200841275 |  | bal_1P_4ACW | 475.2 | OPEN | node_8102501_200984223 | node_8102501_200841275 | AD | 8102501
oh_line_8102501_200841276 |  | bal_1P_4ACW | 369.6 | OPEN | node_8102501_200841275 | node_8102501_200841276 | AD | 8102501
oh_line_8102501_200841382 |  | bal_1P_1/0AA | 316.8 | OPEN | node_8102501_200841402 | node_8102501_200841382 | AD | 8102501
oh_line_8102501_200841383 |  | bal_1P_2AC | 316.8 | OPEN | node_8102501_200842370 | node_8102501_200841383 | AD | 8102501
oh_line_8102501_200841384 |  | bal_1P_2AC | 211.20000000000002 | OPEN | node_8102501_200841383 | node_8102501_200841384 | AD | 8102501
oh_line_8102501_200841388 |  | bal_1P_2AC | 211.20000000000002 | OPEN | node_8102501_200841383 | node_intto1_8102501_200841388 | AD | 8102501
oh_line_8102501_200841389 |  | bal_1P_2AC | 316.8 | OPEN | node_8102501_200841388 | node_8102501_200841389 | AD | 8102501
oh_line_8102501_200841390 |  | bal_1P_1/0AA | 316.8 | OPEN | node_8102501_200841426 | node_8102501_200841390 | AD | 8102501
oh_line_8102501_200841392 |  | bal_1P_1/0AA | 105.60000000000001 | OPEN | node_8102501_200841390 | node_8102501_200841392 | AD | 8102501
oh_line_8102501_200841393 |  | bal_1P_2AC | 264 | OPEN | node_8102501_200841392 | node_8102501_200841393 | AD | 8102501
oh_line_8102501_200841395 |  | bal_1P_2AC | 211.20000000000002 | OPEN | node_8102501_200951197 | node_8102501_200841395 | AD | 8102501
oh_line_8102501_200841396 |  | bal_1P_2AC | 211.20000000000002 | OPEN | node_8102501_200841395 | node_8102501_200841396 | AD | 8102501
oh_line_8102501_200841397 |  | bal_1P_2AC | 316.8 | OPEN | node_8102501_200841396 | node_8102501_200841397 | AD | 8102501
oh_line_8102501_200841398 |  | bal_1P_2AC | 264 | OPEN | node_8102501_200841397 | node_8102501_200841398 | AD | 8102501
oh_line_8102501_200841399 |  | bal_1P_2AC | 52.800000000000004 | OPEN | node_8102501_200841398 | node_8102501_200841399 | AD | 8102501
oh_line_8102501_200841400 |  | bal_1P_2AC | 369.6 | OPEN | node_8102501_200841397 | node_8102501_200841400 | AD | 8102501
oh_line_8102501_200841402 |  | bal_1P_2AC | 369.6 | OPEN | node_8102501_200841400 | node_8102501_200841402 | AD | 8102501
oh_line_8102501_200841403 |  | bal_1P_2AC | 158.4 | OPEN | node_8102501_200841402 | node_intto1_8102501_200841403 | AD | 8102501
oh_line_8102501_200841404 |  | bal_1P_2AC | 316.8 | OPEN | node_8102501_200841389 | node_8102501_200841404 | AD | 8102501
oh_line_8102501_200841407 |  | bal_1P_2AC | 739.2 | OPEN | node_8102501_201011070 | node_8102501_200841407 | AD | 8102501
oh_line_8102501_200841408 |  | bal_1P_2AC | 316.8 | OPEN | node_8102501_200841407 | node_8102501_200841408 | AD | 8102501
oh_line_8102501_200841409 |  | bal_1P_1/0AC | 211.20000000000002 | OPEN | node_8102501_200841408 | node_8102501_200841409 | AD | 8102501
oh_line_8102501_200841410 |  | bal_1P_1/0AC | 264 | OPEN | node_8102501_200841409 | node_8102501_200841410 | AD | 8102501
oh_line_8102501_200841411 |  | bal_1P_1/0AA | 264 | OPEN | node_8102501_200841410 | node_8102501_200841411 | AD | 8102501
oh_line_8102501_200841412 |  | bal_1P_1/0AC | 264 | OPEN | node_8102501_200841410 | node_8102501_200841412 | AD | 8102501
oh_line_8102501_200841413 |  | bal_1P_1/0AC | 158.4 | OPEN | node_8102501_200890523 | node_8102501_200841413 | AD | 8102501
oh_line_8102501_200841414 |  | bal_1P_2AC | 316.8 | OPEN | node_8102501_200841404 | node_8102501_200841414 | AD | 8102501
oh_line_8102501_200841415 |  | bal_1P_2AC | 211.20000000000002 | OPEN | node_8102501_200841413 | node_8102501_200841415 | AD | 8102501
oh_line_8102501_200841417 |  | bal_1P_2AC | 211.20000000000002 | OPEN | node_8102501_200841415 | node_8102501_200841417 | AD | 8102501
oh_line_8102501_200841418 |  | bal_1P_2AC | 316.8 | OPEN | node_8102501_200841417 | node_8102501_200841418 | AD | 8102501
oh_line_8102501_200841419 |  | bal_1P_2AC | 316.8 | OPEN | node_8102501_200841414 | node_8102501_200841419 | AD | 8102501
oh_line_8102501_200841421 |  | bal_1P_2AC | 211.20000000000002 | OPEN | node_8102501_200841419 | node_8102501_200841421 | AD | 8102501
oh_line_8102501_200841422 |  | bal_1P_2AC | 316.8 | OPEN | node_8102501_200841421 | node_8102501_200841422 | AD | 8102501
oh_line_8102501_200841423 |  | bal_1P_1/0AA | 264 | OPEN | node_8102501_200841422 | node_8102501_200841423 | AD | 8102501
oh_line_8102501_200841424 |  | bal_1P_1/0AA | 264 | OPEN | node_8102501_200841423 | node_8102501_200841424 | AD | 8102501
oh_line_8102501_200841426 |  | bal_1P_1/0AA | 264 | OPEN | node_8102501_200841424 | node_8102501_200841426 | AD | 8102501
oh_line_8102501_200841684 |  | bal_1P_1/0AC | 158.4 | OPEN | node_8102501_200842560 | node_8102501_200841684 | AD | 8102501
oh_line_8102501_200841685 |  | bal_1P_1/0AC | 211.20000000000002 | OPEN | node_8102501_200841690 | node_8102501_200841685 | AD | 8102501
oh_line_8102501_200841686 |  | bal_1P_1/0AC | 52.800000000000004 | OPEN | node_8102501_200841685 | node_8102501_200841686 | AD | 8102501
oh_line_8102501_200841687 |  | bal_1P_2AC | 105.60000000000001 | OPEN | node_8102501_200841685 | node_8102501_200841687 | AD | 8102501
oh_line_8102501_200841688 |  | bal_1P_2AC | 105.60000000000001 | OPEN | node_8102501_200841687 | node_8102501_200841688 | AD | 8102501
oh_line_8102501_200841689 |  | bal_1P_2AC | 264 | OPEN | node_8102501_200841688 | node_8102501_200841689 | AD | 8102501
oh_line_8102501_200841690 |  | bal_1P_1/0AC | 105.60000000000001 | OPEN | node_8102501_200842361 | node_intto1_8102501_200841690 | AD | 8102501
oh_line_8102501_200841692 |  | bal_1P_1/0AC | 211.20000000000002 | OPEN | node_8102501_200842361 | node_intto1_8102501_200841692 | AD | 8102501
oh_line_8102501_200841693 |  | bal_1P_1/0AC | 211.20000000000002 | OPEN | node_8102501_200841692 | node_8102501_200841693 | AD | 8102501
oh_line_8102501_200841694 |  | bal_1P_1/0AC | 158.4 | OPEN | node_8102501_200841693 | node_intto1_8102501_200841694 | AD | 8102501
oh_line_8102501_200841695 |  | bal_1P_1/0AC | 211.20000000000002 | OPEN | node_8102501_200841694 | node_8102501_200841695 | AD | 8102501
oh_line_8102501_200841696 |  | bal_1P_1/0AC | 52.800000000000004 | OPEN | node_8102501_200841695 | node_8102501_200841696 | AD | 8102501
oh_line_8102501_200841697 |  | bal_1P_1/0AC | 211.20000000000002 | OPEN | node_8102501_200841696 | node_8102501_200841697 | AD | 8102501
oh_line_8102501_200841698 |  | bal_1P_1/0AC | 158.4 | OPEN | node_8102501_200841695 | node_8102501_200841698 | AD | 8102501
oh_line_8102501_200841725 |  | bal_1P_1/0AC | 105.60000000000001 | OPEN | node_8102501_200841025 | node_8102501_200841725 | AD | 8102501
oh_line_8102501_200841726 |  | bal_1P_1/0AC | 211.20000000000002 | OPEN | node_8102501_200841725 | node_8102501_200841726 | AD | 8102501
oh_line_8102501_200841727 |  | bal_1P_1/0AC | 211.20000000000002 | OPEN | node_8102501_200841726 | node_8102501_200841727 | AD | 8102501
oh_line_8102501_200841755 |  | bal_1P_1/0AC | 52.800000000000004 | OPEN | node_8102501_200841758 | node_8102501_200841755 | AD | 8102501
oh_line_8102501_200841758 |  | bal_1P_1/0AC | 105.60000000000001 | OPEN | node_8102501_200841759 | node_8102501_200841758 | AD | 8102501
oh_line_8102501_200841759 |  | bal_1P_2AC | 316.8 | OPEN | node_8102501_200841760 | node_8102501_200841759 | AD | 8102501
oh_line_8102501_200841760 |  | bal_1P_2AC | 369.6 | OPEN | node_8102501_200841761 | node_8102501_200841760 | AD | 8102501
oh_line_8102501_200841761 |  | bal_1P_2AC | 158.4 | OPEN | node_8102501_201055251 | node_8102501_200841761 | AD | 8102501
oh_line_8102501_200841762 |  | bal_1P_1/0AC | 105.60000000000001 | OPEN | node_8102501_200841776 | node_8102501_200841762 | AD | 8102501
oh_line_8102501_200841763 |  | bal_1P_1/0AA | 158.4 | OPEN | node_8102501_200841762 | node_8102501_200841763 | AD | 8102501
oh_line_8102501_200841765 |  | bal_1P_1/0AA | 211.20000000000002 | OPEN | node_8102501_200841763 | node_8102501_200841765 | AD | 8102501
oh_line_8102501_200841767 |  | bal_1P_1/0AA | 211.20000000000002 | OPEN | node_8102501_200841765 | node_8102501_200841767 | AD | 8102501
oh_line_8102501_200841768 |  | bal_1P_1/0AA | 211.20000000000002 | OPEN | node_8102501_200841767 | node_8102501_200841768 | AD | 8102501
oh_line_8102501_200841776 |  | bal_1P_1/0AC | 211.20000000000002 | OPEN | node_8102501_201016431 | node_8102501_200841776 | AD | 8102501
oh_line_8102501_200841777 |  | bal_1P_DELTACUST | 211.20000000000002 | OPEN | node_8102501_200841782 | node_intto1_8102501_200841777 | AN | 8102501
oh_line_8102501_200841778 |  | bal_1P_1/0AC | 211.20000000000002 | OPEN | node_8102501_200842342 | node_8102501_200841778 | AD | 8102501
oh_line_8102501_200841779 |  | bal_1P_1/0AC | 264 | OPEN | node_8102501_200841778 | node_8102501_200841779 | AD | 8102501
oh_line_8102501_200841780 |  | bal_1P_1/0AA | 211.20000000000002 | OPEN | node_8102501_200841779 | node_8102501_200841780 | AD | 8102501
oh_line_8102501_200841781 |  | bal_1P_1/0AA | 211.20000000000002 | OPEN | node_8102501_200841780 | node_8102501_200841781 | AD | 8102501
oh_line_8102501_200841782 |  | bal_1P_1/0AA | 158.4 | OPEN | node_8102501_200841781 | node_8102501_200841782 | AD | 8102501
oh_line_8102501_200841913 |  | bal_1P_4CU | 264 | OPEN | node_8102501_200842354 | node_8102501_200841913 | AD | 8102501
oh_line_8102501_200841914 |  | bal_1P_4CU | 316.8 | OPEN | node_8102501_200841913 | node_intto1_8102501_200841914 | AD | 8102501
oh_line_8102501_200841915 |  | bal_1P_1/0AC | 211.20000000000002 | OPEN | node_8102501_200841914 | node_8102501_200841915 | AD | 8102501
oh_line_8102501_200841917 |  | bal_1P_1/0AC | 264 | OPEN | node_8102501_200841914 | node_8102501_200841917 | AD | 8102501
oh_line_8102501_200841925 |  | bal_1P_2AC | 211.20000000000002 | OPEN | node_8102501_200840842 | node_8102501_200841925 | AD | 8102501
oh_line_8102501_200841926 |  | bal_1P_2AC | 264 | OPEN | node_8102501_200841925 | node_intto1_8102501_200841926 | AD | 8102501
oh_line_8102501_200841927 |  | bal_1P_2AC | 369.6 | OPEN | node_8102501_200841926 | node_8102501_200841927 | AD | 8102501
oh_line_8102501_200841928 |  | bal_1P_2AC | 369.6 | OPEN | node_8102501_200841927 | node_8102501_200841928 | AD | 8102501
oh_line_8102501_200841929 |  | bal_1P_2AC | 422.40000000000003 | OPEN | node_8102501_200841928 | node_8102501_200841929 | AD | 8102501
oh_line_8102501_200841930 |  | bal_1P_2AC | 422.40000000000003 | OPEN | node_8102501_200841929 | node_intto1_8102501_200841930 | AD | 8102501
oh_line_8102501_200841949 |  | bal_1P_1/0AA | 211.20000000000002 | OPEN | node_8102501_200841951 | node_8102501_200841949 | AD | 8102501
oh_line_8102501_200841950 |  | bal_1P_1/0AC | 105.60000000000001 | OPEN | node_8102501_200840909 | node_intto1_8102501_200841950 | AD | 8102501
oh_line_8102501_200841951 |  | bal_1P_1/0AA | 264 | OPEN | node_8102501_200841967 | node_8102501_200841951 | AD | 8102501
oh_line_8102501_200841952 |  | bal_1P_1/0AA | 264 | OPEN | node_8102501_200841951 | node_8102501_200841952 | AD | 8102501
oh_line_8102501_200841953 |  | bal_1P_1/0AC | 264 | OPEN | node_8102501_200841950 | node_8102501_200841953 | AD | 8102501
oh_line_8102501_200841954 |  | bal_1P_1/0AC | 211.20000000000002 | OPEN | node_8102501_200841953 | node_8102501_200841954 | AD | 8102501
oh_line_8102501_200841955 |  | bal_1P_1/0AC | 211.20000000000002 | OPEN | node_8102501_200841954 | node_8102501_200841955 | AD | 8102501
oh_line_8102501_200841956 |  | bal_1P_1/0AA | 264 | OPEN | node_8102501_200841955 | node_8102501_200841956 | AD | 8102501
oh_line_8102501_200841957 |  | bal_1P_1/0AA | 211.20000000000002 | OPEN | node_8102501_200841956 | node_8102501_200841957 | AD | 8102501
oh_line_8102501_200841958 |  | bal_1P_1/0AA | 264 | OPEN | node_8102501_200841955 | node_8102501_200841958 | AD | 8102501
oh_line_8102501_200841959 |  | bal_1P_1/0AA | 316.8 | OPEN | node_8102501_200841958 | node_8102501_200841959 | AD | 8102501
oh_line_8102501_200841960 |  | bal_1P_1/0AA | 264 | OPEN | node_8102501_200841959 | node_8102501_200841960 | AD | 8102501
oh_line_8102501_200841961 |  | bal_1P_1/0AA | 264 | OPEN | node_8102501_200841960 | node_8102501_200841961 | AD | 8102501
oh_line_8102501_200841963 |  | bal_1P_1/0AA | 316.8 | OPEN | node_8102501_200841961 | node_8102501_200841963 | AD | 8102501
oh_line_8102501_200841964 |  | bal_1P_1/0AA | 264 | OPEN | node_8102501_200841963 | node_8102501_200841964 | AD | 8102501
oh_line_8102501_200841965 |  | bal_1P_1/0AA | 316.8 | OPEN | node_8102501_200841964 | node_8102501_200841965 | AD | 8102501
oh_line_8102501_200841966 |  | bal_1P_1/0AA | 264 | OPEN | node_8102501_200841965 | node_8102501_200841966 | AD | 8102501
oh_line_8102501_200841967 |  | bal_1P_1/0AA | 211.20000000000002 | OPEN | node_8102501_200841961 | node_8102501_200841967 | AD | 8102501
oh_line_8102501_200842039 |  | bal_1P_1/0AA | 264 | OPEN | node_8102501_200840865 | node_intto1_8102501_200842039 | AD | 8102501
oh_line_8102501_200842040 |  | bal_1P_1/0AA | 316.8 | OPEN | node_8102501_200842039 | node_8102501_200842040 | AD | 8102501
oh_line_8102501_200842041 |  | bal_1P_1/0AA | 369.6 | OPEN | node_8102501_200842040 | node_8102501_200842041 | AD | 8102501
oh_line_8102501_200842042 |  | bal_1P_1/0AA | 52.800000000000004 | OPEN | node_8102501_200842041 | node_8102501_200842042 | AD | 8102501
oh_line_8102501_200842043 |  | bal_1P_1/0AA | 211.20000000000002 | OPEN | node_8102501_200842042 | node_8102501_200842043 | AD | 8102501
oh_line_8102501_200842044 |  | bal_1P_1/0AA | 211.20000000000002 | OPEN | node_8102501_200842043 | node_8102501_200842044 | AD | 8102501
oh_line_8102501_200842045 |  | bal_1P_1/0AA | 316.8 | OPEN | node_8102501_200842041 | node_8102501_200842045 | AD | 8102501
oh_line_8102501_200842057 |  | bal_1P_1/0AA | 264 | OPEN | node_8102501_200841264 | node_8102501_200842057 | AD | 8102501
oh_line_8102501_200842058 |  | bal_1P_1/0AA | 264 | OPEN | node_8102501_200842057 | node_8102501_200842058 | AD | 8102501
oh_line_8102501_200842059 |  | bal_1P_1/0AA | 264 | OPEN | node_8102501_200842058 | node_8102501_200842059 | AD | 8102501
oh_line_8102501_200842247 |  | bal_1P_1/0AA | 211.20000000000002 | OPEN | node_8102501_200842699 | node_8102501_200842247 | AD | 8102501
oh_line_8102501_200842248 |  | bal_1P_1/0AA | 264 | OPEN | node_8102501_200842247 | node_8102501_200842248 | AD | 8102501
oh_line_8102501_200842249 |  | bal_1P_1/0AA | 264 | OPEN | node_8102501_200842248 | node_8102501_200842249 | AD | 8102501
oh_line_8102501_200842250 |  | bal_1P_1/0AA | 211.20000000000002 | OPEN | node_8102501_200842249 | node_8102501_200842250 | AD | 8102501
oh_line_8102501_200842251 |  | bal_1P_1/0AA | 264 | OPEN | node_8102501_200842250 | node_8102501_200842251 | AD | 8102501
oh_line_8102501_200842305 |  | bal_1P_1/0AA | 52.800000000000004 | OPEN | node_8102501_200841257 | node_intto1_8102501_200842305 | AD | 8102501
oh_line_8102501_200842306 |  | bal_1P_1/0AA | 316.8 | OPEN | node_8102501_200842305 | node_8102501_200842306 | AD | 8102501
oh_line_8102501_200842307 |  | bal_1P_1/0AA | 316.8 | OPEN | node_8102501_200842306 | node_8102501_200842307 | AD | 8102501
oh_line_8102501_200842309 |  | bal_1P_1/0AA | 316.8 | OPEN | node_8102501_200842307 | node_8102501_200842309 | AD | 8102501
oh_line_8102501_200842310 |  | bal_1P_1/0AA | 158.4 | OPEN | node_8102501_200842309 | node_8102501_200842310 | AD | 8102501
oh_line_8102501_200842311 |  | bal_1P_1/0AA | 105.60000000000001 | OPEN | node_8102501_200842310 | node_8102501_200842311 | AD | 8102501
oh_line_8102501_200842312 |  | bal_1P_1/0AA | 316.8 | OPEN | node_8102501_200842311 | node_8102501_200842312 | AD | 8102501
oh_line_8102501_200842313 |  | bal_1P_1/0AA | 316.8 | OPEN | node_8102501_200842312 | node_8102501_200842313 | AD | 8102501
oh_line_8102501_200842327 |  | bal_3P_2CU | 158.4 | OPEN | node_8102501_200842328 | node_8102501_200842327 | ABCD | 8102501
oh_line_8102501_200842328 |  | bal_3P_2CU | 158.4 | OPEN | node_8102501_200842329 | node_8102501_200842328 | ABCD | 8102501
oh_line_8102501_200842329 |  | bal_3P_2CU | 158.4 | OPEN | node_8102501_200842330 | node_8102501_200842329 | ABCD | 8102501
oh_line_8102501_200842330 |  | bal_3P_2CU | 158.4 | OPEN | node_8102501_200842331 | node_8102501_200842330 | ABCD | 8102501
oh_line_8102501_200842331 |  | bal_3P_2CU | 211.20000000000002 | OPEN | node_8102501_200842332 | node_8102501_200842331 | ABCD | 8102501
oh_line_8102501_200842332 |  | bal_3P_2CU | 211.20000000000002 | OPEN | node_8102501_200842333 | node_8102501_200842332 | ABCD | 8102501
oh_line_8102501_200842333 |  | bal_3P_2CU | 158.4 | OPEN | node_8102501_200842334 | node_8102501_200842333 | ABCD | 8102501
oh_line_8102501_200842334 |  | bal_3P_2CU | 264 | OPEN | node_8102501_200842335 | node_8102501_200842334 | ABCD | 8102501
oh_line_8102501_200842335 |  | bal_3P_2CU | 211.20000000000002 | OPEN | node_8102501_200842336 | node_intto1_8102501_200842335 | ABCD | 8102501
oh_line_8102501_200842336 |  | bal_3P_2CU | 158.4 | OPEN | node_8102501_200842337 | node_8102501_200842336 | ABCD | 8102501
oh_line_8102501_200842337 |  | bal_3P_2CU | 211.20000000000002 | OPEN | node_8102501_200842338 | node_8102501_200842337 | ABCD | 8102501
oh_line_8102501_200842338 |  | bal_3P_2CU | 158.4 | OPEN | node_8102501_200842339 | node_8102501_200842338 | ABCD | 8102501
oh_line_8102501_200842339 |  | bal_3P_2CU | 211.20000000000002 | OPEN | node_8102501_200842340 | node_8102501_200842339 | ABCD | 8102501
oh_line_8102501_200842340 |  | bal_3P_2CU | 158.4 | OPEN | node_8102501_310055724 | node_8102501_200842340 | ABCD | 8102501
oh_line_8102501_200842341 |  | bal_3P_2CU | 211.20000000000002 | OPEN | node_8102501_200842342 | node_8102501_200842341 | ABCD | 8102501
oh_line_8102501_200842342 |  | bal_3P_2CU | 105.60000000000001 | OPEN | node_8102501_200842565 | node_8102501_200842342 | ABCD | 8102501
oh_line_8102501_200842343 |  | bal_3P_2CU | 158.4 | OPEN | node_8102501_200842344 | node_intto1_8102501_200842343 | ABCD | 8102501
oh_line_8102501_200842344 |  | bal_3P_2CU | 211.20000000000002 | OPEN | node_8102501_200842345 | node_8102501_200842344 | ABCD | 8102501
oh_line_8102501_200842345 |  | bal_3P_1/0AA | 264 | OPEN | node_8102501_200983757 | node_8102501_200842345 | ABCD | 8102501
oh_line_8102501_200842349 |  | bal_1P_2AC | 316.8 | OPEN | node_8102501_200983758 | node_intto1_8102501_200842349 | AD | 8102501
oh_line_8102501_200842350 |  | bal_3P_2CU | 264 | OPEN | node_8102501_200842351 | node_8102501_200842350 | ABCD | 8102501
oh_line_8102501_200842351 |  | bal_3P_2CU | 211.20000000000002 | OPEN | node_8102501_200842352 | node_8102501_200842351 | ABCD | 8102501
oh_line_8102501_200842352 |  | bal_3P_2CU | 1478.4 | OPEN | node_8102501_200842353 | node_8102501_200842352 | ABCD | 8102501
oh_line_8102501_200842353 |  | bal_3P_2CU | 264 | OPEN | node_8102501_200842354 | node_8102501_200842353 | ABCD | 8102501
oh_line_8102501_200842354 |  | bal_3P_2CU | 264 | OPEN | node_8102501_200842355 | node_8102501_200842354 | ABCD | 8102501
oh_line_8102501_200842355 |  | bal_3P_2CU | 264 | OPEN | node_8102501_200842356 | node_8102501_200842355 | ABCD | 8102501
oh_line_8102501_200842356 |  | bal_3P_2CU | 264 | OPEN | node_8102501_200842357 | node_8102501_200842356 | ABCD | 8102501
oh_line_8102501_200842357 |  | bal_3P_2CU | 264 | OPEN | node_8102501_200842358 | node_8102501_200842357 | ABCD | 8102501
oh_line_8102501_200842358 |  | bal_3P_2CU | 211.20000000000002 | OPEN | node_8102501_200842359 | node_8102501_200842358 | ABCD | 8102501
oh_line_8102501_200842359 |  | bal_3P_2CU | 211.20000000000002 | OPEN | node_8102501_200842360 | node_8102501_200842359 | ABCD | 8102501
oh_line_8102501_200842360 |  | bal_3P_2CU | 211.20000000000002 | OPEN | node_8102501_200842361 | node_8102501_200842360 | ABCD | 8102501
oh_line_8102501_200842361 |  | bal_3P_2CU | 211.20000000000002 | OPEN | node_8102501_200842362 | node_intto1_8102501_200842361 | ABCD | 8102501
oh_line_8102501_200842362 |  | bal_3P_2CU | 158.4 | OPEN | node_8102501_200842363 | node_8102501_200842362 | ABCD | 8102501
oh_line_8102501_200842363 |  | bal_3P_2CU | 158.4 | OPEN | node_8102501_200842364 | node_8102501_200842363 | ABCD | 8102501
oh_line_8102501_200842364 |  | bal_3P_2CU | 158.4 | OPEN | node_8102501_200842365 | node_8102501_200842364 | ABCD | 8102501
oh_line_8102501_200842365 |  | bal_3P_2CU | 211.20000000000002 | OPEN | node_8102501_200842366 | node_8102501_200842365 | ABCD | 8102501
oh_line_8102501_200842366 |  | bal_3P_2CU | 211.20000000000002 | OPEN | node_8102501_200842367 | node_8102501_200842366 | ABCD | 8102501
oh_line_8102501_200842367 |  | bal_3P_2CU | 211.20000000000002 | OPEN | node_8102501_200842368 | node_8102501_200842367 | ABCD | 8102501
oh_line_8102501_200842368 |  | bal_3P_2CU | 211.20000000000002 | OPEN | node_8102501_200842369 | node_8102501_200842368 | ABCD | 8102501
oh_line_8102501_200842369 |  | bal_3P_2CU | 158.4 | OPEN | node_8102501_200842370 | node_8102501_200842369 | ABCD | 8102501
oh_line_8102501_200842370 |  | bal_3P_2CU | 158.4 | OPEN | node_8102501_200842371 | node_8102501_200842370 | ABCD | 8102501
oh_line_8102501_200842371 |  | bal_3P_2CU | 264 | OPEN | node_8102501_200842372 | node_8102501_200842371 | ABCD | 8102501
oh_line_8102501_200842372 |  | bal_3P_2CU | 211.20000000000002 | OPEN | node_8102501_200842373 | node_8102501_200842372 | ABCD | 8102501
oh_line_8102501_200842373 |  | bal_3P_2CU | 422.40000000000003 | OPEN | node_8102501_200842374 | node_8102501_200842373 | ABCD | 8102501
oh_line_8102501_200842374 |  | bal_3P_2CU | 211.20000000000002 | OPEN | node_8102501_200842375 | node_8102501_200842374 | ABCD | 8102501
oh_line_8102501_200842375 |  | bal_3P_2CU | 211.20000000000002 | OPEN | node_8102501_200842376 | node_8102501_200842375 | ABCD | 8102501
oh_line_8102501_200842376 |  | bal_3P_2CU | 211.20000000000002 | OPEN | node_8102501_200842377 | node_8102501_200842376 | ABCD | 8102501
oh_line_8102501_200842377 |  | bal_3P_2CU | 264 | OPEN | node_8102501_200842378 | node_8102501_200842377 | ABCD | 8102501
oh_line_8102501_200842378 |  | bal_3P_2CU | 264 | OPEN | node_8102501_200842379 | node_8102501_200842378 | ABCD | 8102501
oh_line_8102501_200842379 |  | bal_3P_4/0AA | 211.20000000000002 | OPEN | node_8102501_200842380 | node_8102501_200842379 | ABCD | 8102501
oh_line_8102501_200842380 |  | bal_3P_4/0AA | 211.20000000000002 | OPEN | node_8102501_200842381 | node_8102501_200842380 | ABCD | 8102501
oh_line_8102501_200842381 |  | bal_3P_4/0AA | 211.20000000000002 | OPEN | node_8102501_201055251 | node_8102501_200842381 | ABCD | 8102501
oh_line_8102501_200842387 |  | bal_3P_477AL | 264 | OPEN | node_8102501_200842388 | node_8102501_200842387 | ABCD | 8102501
oh_line_8102501_200842388 |  | bal_3P_477AL | 264 | OPEN | node_8102501_200842389 | node_8102501_200842388 | ABCD | 8102501
oh_line_8102501_200842389 |  | bal_3P_477AL | 264 | OPEN | node_8102501_200842390 | node_8102501_200842389 | ABCD | 8102501
oh_line_8102501_200842390 |  | bal_3P_477AL | 158.4 | OPEN | node_8102501_200842391 | node_8102501_200842390 | ABCD | 8102501
oh_line_8102501_200842391 |  | bal_3P_477AL | 158.4 | OPEN | node_8102501_200842392 | node_8102501_200842391 | ABCD | 8102501
oh_line_8102501_200842392 |  | bal_3P_477AL | 158.4 | OPEN | node_8102501_200842394 | node_8102501_200842392 | ABCD | 8102501
oh_line_8102501_200842394 |  | bal_3P_477AL | 211.20000000000002 | OPEN | node_8102501_200842396 | node_8102501_200842394 | ABCD | 8102501
oh_line_8102501_200842396 |  | bal_3P_477AL | 211.20000000000002 | OPEN | node_8102501_200842398 | node_8102501_200842396 | ABCD | 8102501
oh_line_8102501_200842398 |  | bal_3P_477AL | 264 | OPEN | node_8102501_200842399 | node_intto1_8102501_200842398 | ABCD | 8102501
oh_line_8102501_200842399 |  | bal_3P_477AL | 52.800000000000004 | OPEN | node_SOURCE_8102501 | node_intto1_8102501_200842399 | ABCD | 8102501
oh_line_8102501_200842538 |  | bal_1P_1/0AC | 105.60000000000001 | OPEN | node_8102501_200842560 | node_8102501_200842538 | AD | 8102501
oh_line_8102501_200842550 |  | bal_1P_4/0AL | 52.800000000000004 | OPEN | node_8102501_200842327 | node_8102501_200842550 | AD | 8102501
oh_line_8102501_200842551 |  | bal_1P_4/0AL | 264 | OPEN | node_8102501_200842550 | node_8102501_200842551 | AD | 8102501
oh_line_8102501_200842559 |  | bal_1P_2AC | 316.8 | OPEN | node_8102501_200842338 | node_8102501_200842559 | AD | 8102501
oh_line_8102501_200842560 |  | bal_1P_1/0AC | 211.20000000000002 | OPEN | node_8102501_200842340 | node_intto1_8102501_200842560 | AD | 8102501
oh_line_8102501_200842565-1 |  | bal_3P_2CU | 0 | OPEN | node_8102501_200842343 | node_1349984_608_15316630_418 | ABCD | 8102501
oh_line_8102501_200842565-2 |  | bal_3P_2CU | 105.60000000000001 | OPEN | node_1349984_608_15316630_418 | node_8102501_200842565 | ABCD | 8102501
oh_line_8102501_200842567 |  | bal_1P_2AC | 316.8 | OPEN | node_8102501_200842349 | node_8102501_200842567 | AD | 8102501
oh_line_8102501_200842568 |  | bal_1P_2AC | 316.8 | OPEN | node_8102501_200842567 | node_8102501_200842568 | AD | 8102501
oh_line_8102501_200842569 |  | bal_1P_2AC | 528 | OPEN | node_8102501_200842568 | node_8102501_200842569 | AD | 8102501
oh_line_8102501_200842576 |  | bal_1P_2AC | 316.8 | OPEN | node_8102501_200842373 | node_8102501_200842576 | AD | 8102501
oh_line_8102501_200842577 |  | bal_1P_1/0AA | 211.20000000000002 | OPEN | node_8102501_200842576 | node_8102501_200842577 | AD | 8102501
oh_line_8102501_200842578 |  | bal_1P_1/0AA | 264 | OPEN | node_8102501_200842577 | node_8102501_200842578 | AD | 8102501
oh_line_8102501_200842579 |  | bal_1P_1/0AA | 316.8 | OPEN | node_8102501_200842578 | node_8102501_200842579 | AD | 8102501
oh_line_8102501_200842582 |  | bal_1P_6CU | 316.8 | OPEN | node_8102501_200842377 | node_8102501_200842582 | AD | 8102501
oh_line_8102501_200842583 |  | bal_1P_2AC | 52.800000000000004 | OPEN | node_8102501_200842582 | node_intto1_8102501_200842583 | AD | 8102501
oh_line_8102501_200842584 |  | bal_1P_2AC | 211.20000000000002 | OPEN | node_8102501_200842583 | node_8102501_200842584 | AD | 8102501
oh_line_8102501_200842619 |  | bal_1P_1/0AC | 158.4 | OPEN | node_8102501_200842336 | node_intto1_8102501_200842619 | AD | 8102501
oh_line_8102501_200842620 |  | bal_1P_1/0AC | 211.20000000000002 | OPEN | node_8102501_200842619 | node_8102501_200842620 | AD | 8102501
oh_line_8102501_200842621 |  | bal_1P_1/0AC | 211.20000000000002 | OPEN | node_8102501_200842620 | node_8102501_200842621 | AD | 8102501
oh_line_8102501_200842623 |  | bal_1P_1/0AC | 211.20000000000002 | OPEN | node_8102501_200842569 | node_8102501_200842623 | AD | 8102501
oh_line_8102501_200842624 |  | bal_1P_2AC | 316.8 | OPEN | node_8102501_200842623 | node_8102501_200842624 | AD | 8102501
oh_line_8102501_200842626 |  | bal_1P_2AC | 316.8 | OPEN | node_8102501_200842624 | node_8102501_200842626 | AD | 8102501
oh_line_8102501_200842627 |  | bal_1P_2AC | 316.8 | OPEN | node_8102501_200842626 | node_8102501_200842627 | AD | 8102501
oh_line_8102501_200842628 |  | bal_1P_2AC | 211.20000000000002 | OPEN | node_8102501_200842623 | node_8102501_200842628 | AD | 8102501
oh_line_8102501_200842629 |  | bal_1P_1/0AC | 316.8 | OPEN | node_8102501_200842648 | node_8102501_200842629 | AD | 8102501
oh_line_8102501_200842630 |  | bal_1P_1/0AC | 369.6 | OPEN | node_8102501_200842629 | node_8102501_200842630 | AD | 8102501
oh_line_8102501_200842631 |  | bal_1P_1/0AC | 316.8 | OPEN | node_8102501_200842630 | node_8102501_200842631 | AD | 8102501
oh_line_8102501_200842632 |  | bal_1P_1/0AA | 158.4 | OPEN | node_8102501_200842631 | node_8102501_200842632 | AD | 8102501
oh_line_8102501_200842633 |  | bal_1P_1/0AC | 369.6 | OPEN | node_8102501_200842631 | node_8102501_200842633 | AD | 8102501
oh_line_8102501_200842634 |  | bal_1P_1/0AC | 316.8 | OPEN | node_8102501_200842633 | node_8102501_200842634 | AD | 8102501
oh_line_8102501_200842635 |  | bal_1P_1/0AC | 264 | OPEN | node_8102501_200842634 | node_8102501_200842635 | AD | 8102501
oh_line_8102501_200842636 |  | bal_1P_1/0AC | 264 | OPEN | node_8102501_200842635 | node_8102501_200842636 | AD | 8102501
oh_line_8102501_200842637 |  | bal_1P_1/0AC | 158.4 | OPEN | node_8102501_200842636 | node_8102501_200842637 | AD | 8102501
oh_line_8102501_200842639 |  | bal_1P_1/0AC | 316.8 | OPEN | node_8102501_200842637 | node_8102501_200842639 | AD | 8102501
oh_line_8102501_200842640 |  | bal_1P_2AC | 158.4 | OPEN | node_8102501_200842628 | node_8102501_200842640 | AD | 8102501
oh_line_8102501_200842643 |  | bal_1P_2AC | 158.4 | OPEN | node_8102501_200984430 | node_8102501_200842643 | AD | 8102501
oh_line_8102501_200842644 |  | bal_1P_2AC | 158.4 | OPEN | node_8102501_200842643 | node_8102501_200842644 | AD | 8102501
oh_line_8102501_200842645 |  | bal_1P_2AC | 158.4 | OPEN | node_8102501_200842644 | node_8102501_200842645 | AD | 8102501
oh_line_8102501_200842646 |  | bal_1P_2AC | 264 | OPEN | node_8102501_200842645 | node_8102501_200842646 | AD | 8102501
oh_line_8102501_200842647 |  | bal_1P_2AC | 211.20000000000002 | OPEN | node_8102501_200842646 | node_8102501_200842647 | AD | 8102501
oh_line_8102501_200842648 |  | bal_1P_1/0AC | 264 | OPEN | node_8102501_200842647 | node_8102501_200842648 | AD | 8102501
oh_line_8102501_200842650 |  | bal_1P_2AC | 475.2 | OPEN | node_8102501_200842379 | node_intto1_8102501_200842650 | AD | 8102501
oh_line_8102501_200842651 |  | bal_1P_1/0AA | 158.4 | OPEN | node_8102501_200842650 | node_8102501_200842651 | AD | 8102501
oh_line_8102501_200842652 |  | bal_1P_1/0AA | 211.20000000000002 | OPEN | node_8102501_200842651 | node_intto1_8102501_200842652 | AD | 8102501
oh_line_8102501_200842653 |  | bal_1P_1/0AA | 369.6 | OPEN | node_8102501_200842652 | node_8102501_200842653 | AD | 8102501
oh_line_8102501_200842654 |  | bal_1P_1/0AA | 422.40000000000003 | OPEN | node_8102501_200842653 | node_8102501_200842654 | AD | 8102501
oh_line_8102501_200842655 |  | bal_1P_1/0AA | 158.4 | OPEN | node_8102501_200842651 | node_8102501_200842655 | AD | 8102501
oh_line_8102501_200842656 |  | bal_1P_2AC | 316.8 | OPEN | node_8102501_200842379 | node_8102501_200842656 | AD | 8102501
oh_line_8102501_200842657 |  | bal_1P_2AC | 264 | OPEN | node_8102501_200842656 | node_intto1_8102501_200842657 | AD | 8102501
oh_line_8102501_200842662 |  | bal_1P_2AC | 369.6 | OPEN | node_8102501_200842682 | node_8102501_200842662 | AD | 8102501
oh_line_8102501_200842663 |  | bal_1P_2AC | 316.8 | OPEN | node_8102501_200842662 | node_8102501_200842663 | AD | 8102501
oh_line_8102501_200842664 |  | bal_1P_2AC | 264 | OPEN | node_8102501_200842663 | node_8102501_200842664 | AD | 8102501
oh_line_8102501_200842665 |  | bal_1P_1/0AC | 316.8 | OPEN | node_8102501_200842664 | node_8102501_200842665 | AD | 8102501
oh_line_8102501_200842666 |  | bal_1P_1/0AC | 211.20000000000002 | OPEN | node_8102501_200842665 | node_8102501_200842666 | AD | 8102501
oh_line_8102501_200842667 |  | bal_1P_1/0AC | 211.20000000000002 | OPEN | node_8102501_200842666 | node_8102501_200842667 | AD | 8102501
oh_line_8102501_200842668 |  | bal_1P_1/0AC | 158.4 | OPEN | node_8102501_200842667 | node_8102501_200842668 | AD | 8102501
oh_line_8102501_200842669 |  | bal_1P_1/0AC | 264 | OPEN | node_8102501_200842668 | node_8102501_200842669 | AD | 8102501
oh_line_8102501_200842670 |  | bal_1P_1/0AC | 264 | OPEN | node_8102501_200842669 | node_8102501_200842670 | AD | 8102501
oh_line_8102501_200842671 |  | bal_1P_1/0AC | 264 | OPEN | node_8102501_200842670 | node_8102501_200842671 | AD | 8102501
oh_line_8102501_200842672 |  | bal_1P_2AC | 369.6 | OPEN | node_8102501_200842657 | node_8102501_200842672 | AD | 8102501
oh_line_8102501_200842674 |  | bal_1P_2AC | 316.8 | OPEN | node_8102501_200842672 | node_8102501_200842674 | AD | 8102501
oh_line_8102501_200842676 |  | bal_1P_2AC | 158.4 | OPEN | node_8102501_200842674 | node_8102501_200842676 | AD | 8102501
oh_line_8102501_200842677 |  | bal_1P_2AC | 211.20000000000002 | OPEN | node_8102501_200842676 | node_8102501_200842677 | AD | 8102501
oh_line_8102501_200842679 |  | bal_1P_2AC | 316.8 | OPEN | node_8102501_201054984 | node_8102501_200842679 | AD | 8102501
oh_line_8102501_200842680 |  | bal_1P_2AC | 211.20000000000002 | OPEN | node_8102501_200842679 | node_8102501_200842680 | AD | 8102501
oh_line_8102501_200842681 |  | bal_1P_2AC | 211.20000000000002 | OPEN | node_8102501_200842680 | node_8102501_200842681 | AD | 8102501
oh_line_8102501_200842682 |  | bal_1P_2AC | 316.8 | OPEN | node_8102501_200842681 | node_8102501_200842682 | AD | 8102501
oh_line_8102501_200842692 |  | bal_3P_1/0AC | 105.60000000000001 | OPEN | node_8102501_200840841 | node_8102501_200842692 | ABCD | 8102501
oh_line_8102501_200842694 |  | bal_1P_477AL | 105.60000000000001 | OPEN | node_8102501_200842692 | node_8102501_200842694 | AD | 8102501
oh_line_8102501_200842695 |  | bal_1P_477AL | 105.60000000000001 | OPEN | node_8102501_200842694 | node_intto1_8102501_200842695 | AD | 8102501
oh_line_8102501_200842696 |  | bal_1P_477AL | 105.60000000000001 | OPEN | node_8102501_200842695 | node_8102501_200842696 | AD | 8102501
oh_line_8102501_200842699 |  | bal_1P_477AL | 211.20000000000002 | OPEN | node_8102501_200842696 | node_8102501_200842699 | AD | 8102501
oh_line_8102501_200842856 |  | bal_1P_1/0AA | 264 | OPEN | node_8102501_200841411 | node_8102501_200842856 | AD | 8102501
oh_line_8102501_200890521 |  | bal_1P_1/0AC | 158.4 | OPEN | node_8102501_200841412 | node_8102501_200890521 | AD | 8102501
oh_line_8102501_200890522 |  | bal_1P_1/0AC | 211.20000000000002 | OPEN | node_8102501_200890521 | node_8102501_200890522 | AD | 8102501
oh_line_8102501_200890523 |  | bal_1P_1/0AC | 211.20000000000002 | OPEN | node_8102501_200890522 | node_8102501_200890523 | AD | 8102501
oh_line_8102501_200890524 |  | bal_1P_2AC | 633.6 | OPEN | node_8102501_200841418 | node_8102501_200890524 | AD | 8102501
oh_line_8102501_200890525 |  | bal_1P_1/0AA | 105.60000000000001 | OPEN | node_8102501_200890524 | node_8102501_200890525 | AD | 8102501
oh_line_8102501_200890526 |  | bal_1P_1/0AA | 264 | OPEN | node_8102501_200890525 | node_8102501_200890526 | AD | 8102501
oh_line_8102501_200951197 |  | bal_1P_2AC | 264 | OPEN | node_8102501_200841393 | node_8102501_200951197 | AD | 8102501
oh_line_8102501_200967652 |  | bal_1P_4ACW | 211.20000000000002 | OPEN | node_8102501_200841261 | node_8102501_200967652 | AD | 8102501
oh_line_8102501_200980032 |  | bal_1P_1/0AA | 52.800000000000004 | OPEN | node_8102501_200840863 | node_8102501_200980032 | AD | 8102501
oh_line_8102501_200981880 |  | bal_1P_4AC | 211.20000000000002 | OPEN | node_8102501_200840873 | node_8102501_200981880 | AD | 8102501
oh_line_8102501_200983757 |  | bal_3P_1/0AA | 211.20000000000002 | OPEN | node_8102501_200983758 | node_8102501_200983757 | ABCD | 8102501
oh_line_8102501_200983758 |  | bal_3P_2CU | 211.20000000000002 | OPEN | node_8102501_200842350 | node_8102501_200983758 | ABCD | 8102501
oh_line_8102501_200984095 |  | bal_1P_1/0AA | 422.40000000000003 | OPEN | node_8102501_200984096 | node_8102501_200984095 | AD | 8102501
oh_line_8102501_200984096 |  | bal_1P_1/0AA | 369.6 | OPEN | node_8102501_200984097 | node_8102501_200984096 | AD | 8102501
oh_line_8102501_200984097 |  | bal_1P_1/0AA | 422.40000000000003 | OPEN | node_8102501_200984098 | node_8102501_200984097 | AD | 8102501
oh_line_8102501_200984098 |  | bal_1P_1/0AA | 369.6 | OPEN | node_8102501_200984099 | node_8102501_200984098 | AD | 8102501
oh_line_8102501_200984099 |  | bal_1P_1/0AA | 369.6 | OPEN | node_8102501_200841251 | node_intto1_8102501_200984099 | AD | 8102501
oh_line_8102501_200984223 |  | bal_1P_1/0AA | 369.6 | OPEN | node_8102501_200984095 | node_8102501_200984223 | AD | 8102501
oh_line_8102501_200984406 |  | bal_3P_1/0AC | 52.800000000000004 | OPEN | node_8102501_200842387 | node_8102501_200984406 | ABCD | 8102501
oh_line_8102501_200984430 |  | bal_1P_2AC | 211.20000000000002 | OPEN | node_8102501_310039111 | node_8102501_200984430 | AD | 8102501
oh_line_8102501_201011070 |  | bal_1P_2AC | 264 | OPEN | node_8102501_200841403 | node_8102501_201011070 | AD | 8102501
oh_line_8102501_201014060 |  | bal_1P_2AC | 369.6 | OPEN | node_8102501_200840849 | node_8102501_201014060 | AD | 8102501
oh_line_8102501_201014061 |  | bal_1P_2AC | 528 | OPEN | node_8102501_201014060 | node_8102501_201014061 | AD | 8102501
oh_line_8102501_201014313 |  | bal_1P_1/0AC | 158.4 | OPEN | node_8102501_200841684 | node_8102501_201014313 | AD | 8102501
oh_line_8102501_201014320 |  | bal_1P_1/0AC | 158.4 | OPEN | node_8102501_201014313 | node_8102501_201014320 | AD | 8102501
oh_line_8102501_201015814 |  | bal_1P_4/0AL | 316.8 | OPEN | node_8102501_200842551 | node_8102501_201015814 | AD | 8102501
oh_line_8102501_201016431 |  | bal_1P_1/0AC | 158.4 | OPEN | node_8102501_201017389 | node_8102501_201016431 | AD | 8102501
oh_line_8102501_201017389 |  | bal_1P_1/0AC | 316.8 | OPEN | node_8102501_200842327 | node_intto1_8102501_201017389 | AD | 8102501
oh_line_8102501_201047965 |  | bal_1P_DELTACUST | 264 | OPEN | node_8102501_201054726 | node_8102501_201047965 | AN | 8102501
oh_line_8102501_201054726 |  | bal_1P_1/0AA | 105.60000000000001 | OPEN | node_8102501_201063862 | node_8102501_201054726 | AD | 8102501
oh_line_8102501_201054984 |  | bal_1P_2AC | 158.4 | OPEN | node_8102501_200842677 | node_8102501_201054984 | AD | 8102501
oh_line_8102501_201055251 |  | bal_3P_4/0AA | 211.20000000000002 | OPEN | node_8102501_201063513 | node_8102501_201055251 | ABCD | 8102501
oh_line_8102501_201062820 |  | bal_1P_1/0AA | 316.8 | OPEN | node_8102501_200842045 | node_8102501_201062820 | AD | 8102501
oh_line_8102501_201063513 |  | bal_3P_4/0AA | 316.8 | OPEN | node_8102501_201063514 | node_8102501_201063513 | ABCD | 8102501
oh_line_8102501_201063514 |  | bal_3P_4/0AA | 422.40000000000003 | OPEN | node_8102501_201063515 | node_8102501_201063514 | ABCD | 8102501
oh_line_8102501_201063515 |  | bal_3P_4/0AA | 211.20000000000002 | OPEN | node_8102501_200842387 | node_8102501_201063515 | ABCD | 8102501
oh_line_8102501_201063862 |  | bal_1P_1/0AC | 158.4 | OPEN | node_8102501_200841012 | node_8102501_201063862 | AD | 8102501
oh_line_8102501_310036303 |  | bal_1P_1/0AA | 369.6 | OPEN | node_8102501_200840862 | node_8102501_310036303 | AD | 8102501
oh_line_8102501_310039111 |  | bal_1P_2AC | 105.60000000000001 | OPEN | node_8102501_200842640 | node_8102501_310039111 | AD | 8102501
oh_line_8102501_310055724 |  | bal_3P_2CU | 52.800000000000004 | OPEN | node_8102501_200842341 | node_8102501_310055724 | ABCD | 8102501
oh_line_8102501_310055729 |  | bal_3P_1/0AA | 211.20000000000002 | OPEN | node_8102501_310055724 | node_intto1_8102501_310055729 | ABCD | 8102501
oh_line_8102501_311897253 |  | bal_1P_DELTACUST | 633.6 | OPEN | node_8102501_200841929 | node_8102501_311897253 | AN | 8102501
oh_line_8102501_311911334-1 |  | bal_1P_1/0AC | 0 | OPEN | node_8102501_200841758 | node_intto1_220388627 | AD | 8102501
oh_line_8102501_311911334-2 |  | bal_1P_1/0AC | 0 | OPEN | node_220388627 | node_intto1_220465125 | AD | 8102501
oh_line_8102501_311911334-3 |  | bal_1P_1/0AC | 0 | OPEN | node_220465125 | node_8102501_311911334 | AD | 8102501
oh_line_8102501_311911335-1 |  | bal_1P_2AC | 0 | OPEN | node_8102501_200841761 | node_intto1_220388629 | AD | 8102501
oh_line_8102501_311911335-2 |  | bal_1P_2AC | 0 | OPEN | node_220388629 | node_intto1_220465122 | AD | 8102501
oh_line_8102501_311911335-3 |  | bal_1P_2AC | 0 | OPEN | node_220465122 | node_intto1_220557266 | AD | 8102501
oh_line_8102501_311911335-4 |  | bal_1P_2AC | 0 | OPEN | node_220557266 | node_8102501_311911335 | AD | 8102501
oh_line_8102501_311978574 |  | bal_1P_1/0AA | 316.8 | OPEN | node_8102501_200841180 | node_8102501_311978574 | AD | 8102501
oh_line_8102501_311978575 |  | bal_1P_1/0AA | 316.8 | OPEN | node_8102501_311978574 | node_8102501_311978575 | AD | 8102501
oh_line_8102501_312051733 |  | bal_3P_DELTACUST | 105.60000000000001 | OPEN | node_8102501_310055724 | node_intto1_8102501_312051733 | ABCN | 8102501
oh_line_8102501_312051734 |  | bal_3P_1/0AA | 158.4 | OPEN | node_8102501_310055729 | node_8102501_312051734 | ABCD | 8102501
oh_line_8102501_312051735 |  | bal_3P_1/0AA | 211.20000000000002 | OPEN | node_8102501_312051734 | node_intto1_8102501_312051735 | ABCD | 8102501
oh_line_8102501_312095221 |  | bal_3P_DELTACUST | 52.800000000000004 | OPEN | node_8102501_312051733 | node_8102501_312095221 | ABCN | 8102501
oh_line_TAP_OH_900543 |  | unb_TAPWIRE_OH | 52.800000000000004 | OPEN | node_8102501_200840831 | node_1353496_376_15326776_829 | AN | 8102501
oh_line_TAP_OH_900544 |  | unb_TAPWIRE_OH | 52.800000000000004 | OPEN | node_8102501_200840832 | node_1353554_105_15326968_771 | AN | 8102501
oh_line_TAP_OH_900545 |  | unb_TAPWIRE_OH | 52.800000000000004 | OPEN | node_8102501_200840834 | node_1353638_767_15327493_24 | AN | 8102501
oh_line_TAP_OH_900546 |  | unb_TAPWIRE_OH | 52.800000000000004 | OPEN | node_8102501_200840842 | node_1357118_228_15327244_546 | AN | 8102501
oh_line_TAP_OH_900547 |  | unb_TAPWIRE_OH | 52.800000000000004 | OPEN | node_8102501_200840844 | node_1357460_037_15327442_016 | AN | 8102501
oh_line_TAP_OH_900548 |  | unb_TAPWIRE_OH | 52.800000000000004 | OPEN | node_8102501_200840846 | node_1357810_094_15327549_358 | AN | 8102501
oh_line_TAP_OH_900549 |  | unb_TAPWIRE_OH | 52.800000000000004 | OPEN | node_8102501_200840855 | node_1359804_199_15329138_323 | AN | 8102501
oh_line_TAP_OH_900550 |  | unb_TAPWIRE_OH | 52.800000000000004 | OPEN | node_8102501_200840857 | node_1353908_966_15326452_347 | AN | 8102501
oh_line_TAP_OH_900551 |  | unb_TAPWIRE_OH | 52.800000000000004 | OPEN | node_8102501_200840858 | node_1354088_348_15326296_623 | AN | 8102501
oh_line_TAP_OH_900552 |  | unb_TAPWIRE_OH | 52.800000000000004 | OPEN | node_8102501_200840862 | node_1360674_707_15328586_289 | AN | 8102501
oh_line_TAP_OH_900553 |  | unb_TAPWIRE_OH | 52.800000000000004 | OPEN | node_8102501_200840864 | node_1360686_805_15329556_167 | AN | 8102501
oh_line_TAP_OH_900554 |  | unb_TAPWIRE_OH | 52.800000000000004 | OPEN | node_8102501_200840870 | node_1361795_187_15330236_529 | AN | 8102501
oh_line_TAP_OH_900555 |  | unb_TAPWIRE_OH | 52.800000000000004 | OPEN | node_8102501_200840872 | node_1362102_518_15330187_143 | AN | 8102501
oh_line_TAP_OH_900556 |  | unb_TAPWIRE_OH | 52.800000000000004 | OPEN | node_8102501_200840877 | node_1354266_037_15326211_077 | AN | 8102501
oh_line_TAP_OH_900557 |  | unb_TAPWIRE_OH | 0 | OPEN | node_8102501_200840880 | node_1354953_106_15325999_264 | AN | 8102501
oh_line_TAP_OH_900558 |  | unb_TAPWIRE_OH | 52.800000000000004 | OPEN | node_8102501_200840883 | node_1363612_8_15330325_712 | AN | 8102501
oh_line_TAP_OH_900559 |  | unb_TAPWIRE_OH | 52.800000000000004 | OPEN | node_8102501_200840887 | node_1364857_69_15330243_023 | AN | 8102501
oh_line_TAP_OH_900560 |  | unb_TAPWIRE_OH | 52.800000000000004 | OPEN | node_8102501_200840889 | node_1365221_646_15330251_331 | AN | 8102501
oh_line_TAP_OH_900561 |  | unb_TAPWIRE_OH | 52.800000000000004 | OPEN | node_8102501_200840891 | node_1365403_123_15330370_544 | AN | 8102501
oh_line_TAP_OH_900562 |  | unb_TAPWIRE_OH | 52.800000000000004 | OPEN | node_8102501_200840892 | node_1365760_675_15330330_364 | AN | 8102501
oh_line_TAP_OH_900563 |  | unb_TAPWIRE_OH | 52.800000000000004 | OPEN | node_8102501_200840897 | node_1366478_914_15329864_18 | AN | 8102501
oh_line_TAP_OH_900564 |  | unb_TAPWIRE_OH | 52.800000000000004 | OPEN | node_8102501_200840900 | node_1354725_652_15326159_601 | AN | 8102501
oh_line_TAP_OH_900565 |  | unb_TAPWIRE_OH | 52.800000000000004 | OPEN | node_8102501_200840901 | node_1366846_581_15329830_52 | AN | 8102501
oh_line_TAP_OH_900566 |  | unb_TAPWIRE_OH | 0 | OPEN | node_8102501_200840904 | node_1367230_434_15329800_98 | AN | 8102501
oh_line_TAP_OH_900567 |  | unb_TAPWIRE_OH | 52.800000000000004 | OPEN | node_8102501_200840905 | node_1367508_012_15329777_637 | AN | 8102501
oh_line_TAP_OH_900568 |  | unb_TAPWIRE_OH | 52.800000000000004 | OPEN | node_8102501_200840906 | node_1367798_678_15329759_985 | AN | 8102501
oh_line_TAP_OH_900569 |  | unb_TAPWIRE_OH | 52.800000000000004 | OPEN | node_8102501_200840909 | node_1368088_163_15329690_834 | AN | 8102501
oh_line_TAP_OH_900570 |  | unb_TAPWIRE_OH | 52.800000000000004 | OPEN | node_8102501_200840912 | node_1368576_603_15329707_385 | AN | 8102501
oh_line_TAP_OH_900571 |  | unb_TAPWIRE_OH | 52.800000000000004 | OPEN | node_8102501_200840914 | node_1368815_065_15329735_458 | AN | 8102501
oh_line_TAP_OH_900572 |  | unb_TAPWIRE_OH | 0 | OPEN | node_8102501_200840920 | node_1356549_506_15326999_354 | AN | 8102501
oh_line_TAP_OH_900608 |  | unb_TAPWIRE_OH | 52.800000000000004 | OPEN | node_8102501_200841012 | node_1349705_146_15318051_672 | AN | 8102501
oh_line_TAP_OH_900609 |  | unb_TAPWIRE_OH | 52.800000000000004 | OPEN | node_8102501_200841022 | node_1349773_699_15318490_151 | AN | 8102501
oh_line_TAP_OH_900610 |  | unb_TAPWIRE_OH | 52.800000000000004 | OPEN | node_8102501_200841025 | node_1349874_831_15318932_14 | AN | 8102501
oh_line_TAP_OH_900664 |  | unb_TAPWIRE_OH | 52.800000000000004 | OPEN | node_8102501_200841174 | node_1364661_413_15327244_084 | AN | 8102501
oh_line_TAP_OH_900665 |  | unb_TAPWIRE_OH | 52.800000000000004 | OPEN | node_8102501_200841177 | node_1364036_274_15327100_73 | AN | 8102501
oh_line_TAP_OH_900666 |  | unb_TAPWIRE_OH | 0 | OPEN | node_8102501_200841180 | node_1364224_448_15326601_171 | AN | 8102501
oh_line_TAP_OH_900667 |  | unb_TAPWIRE_OH | 52.800000000000004 | OPEN | node_8102501_200841184 | node_1362945_549_15328536_925 | AN | 8102501
oh_line_TAP_OH_900668 |  | unb_TAPWIRE_OH | 52.800000000000004 | OPEN | node_8102501_200841185 | node_1363016_614_15328355_182 | AN | 8102501
oh_line_TAP_OH_900669 |  | unb_TAPWIRE_OH | 52.800000000000004 | OPEN | node_8102501_200841187 | node_1362507_574_15328274_673 | AN | 8102501
oh_line_TAP_OH_900670 |  | unb_TAPWIRE_OH | 52.800000000000004 | OPEN | node_8102501_200841189 | node_1362118_616_15328238_475 | AN | 8102501
oh_line_TAP_OH_900671 |  | unb_TAPWIRE_OH | 52.800000000000004 | OPEN | node_8102501_200841191 | node_1363188_099_15328032_733 | AN | 8102501
oh_line_TAP_OH_900672 |  | unb_TAPWIRE_OH | 52.800000000000004 | OPEN | node_8102501_200841193 | node_1363534_482_15327692_65 | AN | 8102501
oh_line_TAP_OH_900685 |  | unb_TAPWIRE_OH | 52.800000000000004 | OPEN | node_8102501_200841253 | node_1354295_854_15323308_521 | AN | 8102501
oh_line_TAP_OH_900686 |  | unb_TAPWIRE_OH | 52.800000000000004 | OPEN | node_8102501_200841256 | node_1357636_714_15324974_215 | AN | 8102501
oh_line_TAP_OH_900687 |  | unb_TAPWIRE_OH | 52.800000000000004 | OPEN | node_8102501_200841274 | node_1356245_13_15323652_495 | AN | 8102501
oh_line_TAP_OH_900688 |  | unb_TAPWIRE_OH | 52.800000000000004 | OPEN | node_8102501_200841276 | node_1357065_611_15324605_029 | AN | 8102501
oh_line_TAP_OH_900733 |  | unb_TAPWIRE_OH | 52.800000000000004 | OPEN | node_8102501_200841382 | node_1347509_601_15324364_27 | AN | 8102501
oh_line_TAP_OH_900734 |  | unb_TAPWIRE_OH | 0 | OPEN | node_8102501_200841383 | node_1351954_19_15322979_679 | AN | 8102501
oh_line_TAP_OH_900735 |  | unb_TAPWIRE_OH | 52.800000000000004 | OPEN | node_8102501_200841384 | node_1351774_978_15322799_041 | AN | 8102501
oh_line_TAP_OH_900736 |  | unb_TAPWIRE_OH | 52.800000000000004 | OPEN | node_8102501_200841392 | node_1348967_151_15323494_789 | AN | 8102501
oh_line_TAP_OH_900737 |  | unb_TAPWIRE_OH | 52.800000000000004 | OPEN | node_8102501_200841399 | node_1347433_368_15323532_038 | AN | 8102501
oh_line_TAP_OH_900738 |  | unb_TAPWIRE_OH | 52.800000000000004 | OPEN | node_8102501_200841400 | node_1347385_469_15323910_273 | AN | 8102501
oh_line_TAP_OH_900739 |  | unb_TAPWIRE_OH | 0 | OPEN | node_8102501_200841403 | node_1347141_191_15324348_493 | AN | 8102501
oh_line_TAP_OH_900740 |  | unb_TAPWIRE_OH | 52.800000000000004 | OPEN | node_8102501_200841410 | node_1345952_32_15325406_978 | AN | 8102501
oh_line_TAP_OH_900742 |  | unb_TAPWIRE_OH | 52.800000000000004 | OPEN | node_8102501_200841415 | node_1346055_754_15326465_117 | AN | 8102501
oh_line_TAP_OH_900743 |  | unb_TAPWIRE_OH | 52.800000000000004 | OPEN | node_8102501_200841418 | node_1346026_491_15326961_508 | AN | 8102501
oh_line_TAP_OH_900744 |  | unb_TAPWIRE_OH | 52.800000000000004 | OPEN | node_8102501_200841419 | node_1350555_545_15323243_966 | AN | 8102501
oh_line_TAP_OH_900745 |  | unb_TAPWIRE_OH | 52.800000000000004 | OPEN | node_8102501_200841422 | node_1349994_399_15323283_861 | AN | 8102501
oh_line_TAP_OH_900746 |  | unb_TAPWIRE_OH | 52.800000000000004 | OPEN | node_8102501_200841424 | node_1349493_722_15323261_291 | AN | 8102501
oh_line_TAP_OH_900747 |  | unb_TAPWIRE_OH | 52.800000000000004 | OPEN | node_8102501_200841426 | node_1349253_586_15323373_095 | AN | 8102501
oh_line_TAP_OH_900840 |  | unb_TAPWIRE_OH | 52.800000000000004 | OPEN | node_8102501_200841686 | node_1350974_526_15321387_826 | AN | 8102501
oh_line_TAP_OH_900841 |  | unb_TAPWIRE_OH | 52.800000000000004 | OPEN | node_8102501_200841687 | node_1350948_894_15321262_407 | AN | 8102501
oh_line_TAP_OH_900842 |  | unb_TAPWIRE_OH | 52.800000000000004 | OPEN | node_8102501_200841689 | node_1350625_482_15321194_389 | AN | 8102501
oh_line_TAP_OH_900843 |  | unb_TAPWIRE_OH | 52.800000000000004 | OPEN | node_8102501_200841692 | node_1351540_788_15321315_172 | AN | 8102501
oh_line_TAP_OH_900844 |  | unb_TAPWIRE_OH | 52.800000000000004 | OPEN | node_8102501_200841697 | node_1352184_997_15321112_959 | AN | 8102501
oh_line_TAP_OH_900845 |  | unb_TAPWIRE_OH | 52.800000000000004 | OPEN | node_8102501_200841698 | node_1351924_234_15320959_671 | AN | 8102501
oh_line_TAP_OH_900856 |  | unb_TAPWIRE_OH | 0 | OPEN | node_8102501_200841727 | node_1349352_787_15319019_738 | AN | 8102501
oh_line_TAP_OH_900863 |  | unb_TAPWIRE_OH | 52.800000000000004 | OPEN | node_8102501_200841755 | node_1353682_529_15326139_524 | AN | 8102501
oh_line_TAP_OH_900864 |  | unb_TAPWIRE_OH | 52.800000000000004 | OPEN | node_8102501_200841759 | node_1353569_453_15326011_303 | AN | 8102501
oh_line_TAP_OH_900865 |  | unb_TAPWIRE_OH | 52.800000000000004 | OPEN | node_8102501_200841760 | node_1353394_505_15325697_328 | AN | 8102501
oh_line_TAP_OH_900866 |  | unb_TAPWIRE_OH | 52.800000000000004 | OPEN | node_8102501_200841762 | node_1350518_539_15314025_593 | AN | 8102501
oh_line_TAP_OH_900867 |  | unb_TAPWIRE_OH | 52.800000000000004 | OPEN | node_8102501_200841767 | node_1350508_593_15314609_009 | AN | 8102501
oh_line_TAP_OH_900868 |  | unb_TAPWIRE_OH | 52.800000000000004 | OPEN | node_8102501_200841768 | node_1350440_784_15314867_388 | AN | 8102501
oh_line_TAP_OH_900869 |  | unb_TAPWIRE_OH | 52.800000000000004 | OPEN | node_8102501_200841777 | node_1348772_587_15316591_548 | AN | 8102501
oh_line_TAP_OH_900870 |  | unb_TAPWIRE_OH | 52.800000000000004 | OPEN | node_8102501_200841779 | node_1349573_698_15316530_279 | AN | 8102501
oh_line_TAP_OH_900919 |  | unb_TAPWIRE_OH | 52.800000000000004 | OPEN | node_8102501_200841914 | node_1350186_769_15319730_689 | AN | 8102501
oh_line_TAP_OH_900920 |  | unb_TAPWIRE_OH | 52.800000000000004 | OPEN | node_8102501_200841915 | node_1350077_019_15319523_678 | AN | 8102501
oh_line_TAP_OH_900921 |  | unb_TAPWIRE_OH | 52.800000000000004 | OPEN | node_8102501_200841917 | node_1350254_297_15319990_07 | AN | 8102501
oh_line_TAP_OH_900925 |  | unb_TAPWIRE_OH | 52.800000000000004 | OPEN | node_8102501_200841926 | node_1357111_046_15327710_582 | AN | 8102501
oh_line_TAP_OH_900926 |  | unb_TAPWIRE_OH | 0 | OPEN | node_8102501_200841928 | node_1357063_426_15328419_788 | AN | 8102501
oh_line_TAP_OH_900927 |  | unb_TAPWIRE_OH | 0 | OPEN | node_8102501_200841930 | node_1356972_623_15329303_398 | AN | 8102501
oh_line_TAP_OH_900938 |  | unb_TAPWIRE_OH | 0 | OPEN | node_8102501_200841949 | node_1367295_73_15327420_364 | AN | 8102501
oh_line_TAP_OH_900939 |  | unb_TAPWIRE_OH | 52.800000000000004 | OPEN | node_8102501_200841951 | node_1367553_364_15327429_921 | AN | 8102501
oh_line_TAP_OH_900940 |  | unb_TAPWIRE_OH | 52.800000000000004 | OPEN | node_8102501_200841952 | node_1367475_318_15327135_042 | AN | 8102501
oh_line_TAP_OH_900941 |  | unb_TAPWIRE_OH | 52.800000000000004 | OPEN | node_8102501_200841957 | node_1367327_282_15329039_652 | AN | 8102501
oh_line_TAP_OH_900942 |  | unb_TAPWIRE_OH | 52.800000000000004 | OPEN | node_8102501_200841960 | node_1367610_527_15328201_857 | AN | 8102501
oh_line_TAP_OH_900943 |  | unb_TAPWIRE_OH | 52.800000000000004 | OPEN | node_8102501_200841961 | node_1367623_235_15327927_957 | AN | 8102501
oh_line_TAP_OH_900944 |  | unb_TAPWIRE_OH | 52.800000000000004 | OPEN | node_8102501_200841963 | node_1367271_649_15327970_654 | AN | 8102501
oh_line_TAP_OH_900945 |  | unb_TAPWIRE_OH | 52.800000000000004 | OPEN | node_8102501_200841964 | node_1367022_107_15327974_011 | AN | 8102501
oh_line_TAP_OH_900946 |  | unb_TAPWIRE_OH | 158.4 | OPEN | node_8102501_200841966 | node_1366430_262_15327973_21 | AN | 8102501
oh_line_TAP_OH_900947 |  | unb_TAPWIRE_OH | 52.800000000000004 | OPEN | node_8102501_200841967 | node_1367530_892_15327707_943 | AN | 8102501
oh_line_TAP_OH_900974 |  | unb_TAPWIRE_OH | 0 | OPEN | node_8102501_200842043 | node_1361354_173_15328761_991 | AN | 8102501
oh_line_TAP_OH_900975 |  | unb_TAPWIRE_OH | 52.800000000000004 | OPEN | node_8102501_200842044 | node_1361524_317_15328576_883 | AN | 8102501
oh_line_TAP_OH_900976 |  | unb_TAPWIRE_OH | 52.800000000000004 | OPEN | node_8102501_200842045 | node_1361758_393_15328950_099 | AN | 8102501
oh_line_TAP_OH_900981 |  | unb_TAPWIRE_OH | 52.800000000000004 | OPEN | node_8102501_200842059 | node_1359526_66_15324122_264 | AN | 8102501
oh_line_TAP_OH_901065 |  | unb_TAPWIRE_OH | 52.800000000000004 | OPEN | node_8102501_200842250 | node_1351880_644_15326036_645 | AN | 8102501
oh_line_TAP_OH_901066 |  | unb_TAPWIRE_OH | 52.800000000000004 | OPEN | node_8102501_200842251 | node_1352020_138_15326311_55 | AN | 8102501
oh_line_TAP_OH_901084 |  | unb_TAPWIRE_OH | 52.800000000000004 | OPEN | node_8102501_200842305 | node_1357732_038_15324989_181 | AN | 8102501
oh_line_TAP_OH_901085 |  | unb_TAPWIRE_OH | 52.800000000000004 | OPEN | node_8102501_200842307 | node_1357748_042_15324347_741 | AN | 8102501
oh_line_TAP_OH_901086 |  | unb_TAPWIRE_OH | 52.800000000000004 | OPEN | node_8102501_200842313 | node_1357535_205_15323175_166 | AN | 8102501
oh_line_TAP_OH_901091 |  | unb_TAPWIRE_OH | 52.800000000000004 | OPEN | node_8102501_200842327 | node_1350219_789_15313573_174 | ABCN | 8102501
oh_line_TAP_OH_901092 |  | unb_TAPWIRE_OH | 52.800000000000004 | OPEN | node_8102501_200842328 | node_1350180_367_15313741_929 | ABCN | 8102501
oh_line_TAP_OH_901093 |  | unb_TAPWIRE_OH | 52.800000000000004 | OPEN | node_8102501_200842330 | node_1350151_162_15314097_917 | ABCN | 8102501
oh_line_TAP_OH_901094 |  | unb_TAPWIRE_OH | 52.800000000000004 | OPEN | node_8102501_200842337 | node_1350043_384_15315461_637 | ABCN | 8102501
oh_line_TAP_OH_901095 |  | unb_TAPWIRE_OH | 52.800000000000004 | OPEN | node_8102501_200842339 | node_1350015_855_15315824_258 | ABCN | 8102501
oh_line_TAP_OH_901096 |  | unb_TAPWIRE_OH | 0 | OPEN | node_8102501_200842341 | node_1350003_532_15316210_092 | ABCN | 8102501
oh_line_TAP_OH_901097 |  | unb_TAPWIRE_OH | 52.800000000000004 | OPEN | node_8102501_200842342 | node_1349969_785_15316405_094 | ABCN | 8102501
oh_line_TAP_OH_901098 |  | unb_TAPWIRE_OH | 52.800000000000004 | OPEN | node_8102501_200842345 | node_1349923_106_15316994_432 | ABCN | 8102501
oh_line_TAP_OH_901099 |  | unb_TAPWIRE_OH | 52.800000000000004 | OPEN | node_8102501_200842353 | node_1350625_893_15319521_382 | ABCN | 8102501
oh_line_TAP_OH_901100 |  | unb_TAPWIRE_OH | 52.800000000000004 | OPEN | node_8102501_200842364 | node_1351557_974_15321802_04 | ABCN | 8102501
oh_line_TAP_OH_901101 |  | unb_TAPWIRE_OH | 52.800000000000004 | OPEN | node_8102501_200842365 | node_1351711_672_15321904_878 | ABCN | 8102501
oh_line_TAP_OH_901102 |  | unb_TAPWIRE_OH | 52.800000000000004 | OPEN | node_8102501_200842366 | node_1351801_441_15322132_416 | ABCN | 8102501
oh_line_TAP_OH_901103 |  | unb_TAPWIRE_OH | 52.800000000000004 | OPEN | node_8102501_200842367 | node_1351943_547_15322240_393 | ABCN | 8102501
oh_line_TAP_OH_901104 |  | unb_TAPWIRE_OH | 52.800000000000004 | OPEN | node_8102501_200842368 | node_1352030_97_15322477_441 | ABCN | 8102501
oh_line_TAP_OH_901105 |  | unb_TAPWIRE_OH | 52.800000000000004 | OPEN | node_8102501_200842380 | node_1352865_128_15325115_387 | ABCN | 8102501
oh_line_TAP_OH_901106 |  | unb_TAPWIRE_OH | 52.800000000000004 | OPEN | node_8102501_200842389 | node_1353357_631_15327125_861 | ABCN | 8102501
oh_line_TAP_OH_901107 |  | unb_TAPWIRE_OH | 52.800000000000004 | OPEN | node_8102501_200842390 | node_1353423_779_15327400_545 | ABCN | 8102501
oh_line_TAP_OH_901108 |  | unb_TAPWIRE_OH | 52.800000000000004 | OPEN | node_8102501_200842391 | node_1353469_756_15327567_628 | ABCN | 8102501
oh_line_TAP_OH_901109 |  | unb_TAPWIRE_OH | 52.800000000000004 | OPEN | node_8102501_200842394 | node_1353550_301_15327919_342 | ABCN | 8102501
oh_line_TAP_OH_901133 |  | unb_TAPWIRE_OH | 52.800000000000004 | OPEN | node_8102501_200842538 | node_1350358_724_15316025_845 | AN | 8102501
oh_line_TAP_OH_901136 |  | unb_TAPWIRE_OH | 0 | OPEN | node_8102501_200842559 | node_1349717_93_15315633_449 | AN | 8102501
oh_line_TAP_OH_901137 |  | unb_TAPWIRE_OH | 52.800000000000004 | OPEN | node_8102501_200842560 | node_1350223_343_15316058_25 | AN | 8102501
oh_line_TAP_OH_901138 |  | unb_TAPWIRE_OH | 0 | OPEN | node_8102501_200842569 | node_1351326_411_15317545_978 | AN | 8102501
oh_line_TAP_OH_901139 |  | unb_TAPWIRE_OH | 52.800000000000004 | OPEN | node_8102501_200842576 | node_1352208_887_15323654_079 | AN | 8102501
oh_line_TAP_OH_901140 |  | unb_TAPWIRE_OH | 52.800000000000004 | OPEN | node_8102501_200842579 | node_1351695_666_15323904_901 | AN | 8102501
oh_line_TAP_OH_901141 |  | unb_TAPWIRE_OH | 52.800000000000004 | OPEN | node_8102501_200842583 | node_1352430_854_15324611_057 | AN | 8102501
oh_line_TAP_OH_901142 |  | unb_TAPWIRE_OH | 52.800000000000004 | OPEN | node_8102501_200842584 | node_1352166_343_15324648_544 | AN | 8102501
oh_line_TAP_OH_901148 |  | unb_TAPWIRE_OH | 52.800000000000004 | OPEN | node_8102501_200842619 | node_1350236_715_15315301_723 | AN | 8102501
oh_line_TAP_OH_901149 |  | unb_TAPWIRE_OH | 52.800000000000004 | OPEN | node_8102501_200842621 | node_1350661_198_15315363_132 | AN | 8102501
oh_line_TAP_OH_901150 |  | unb_TAPWIRE_OH | 52.800000000000004 | OPEN | node_8102501_200842624 | node_1351566_091_15317908_461 | AN | 8102501
oh_line_TAP_OH_901151 |  | unb_TAPWIRE_OH | 52.800000000000004 | OPEN | node_8102501_200842627 | node_1351687_026_15318584_663 | AN | 8102501
oh_line_TAP_OH_901152 |  | unb_TAPWIRE_OH | 52.800000000000004 | OPEN | node_8102501_200842632 | node_1352103_084_15314759_161 | AN | 8102501
oh_line_TAP_OH_901153 |  | unb_TAPWIRE_OH | 52.800000000000004 | OPEN | node_8102501_200842635 | node_1352384_124_15313943_347 | AN | 8102501
oh_line_TAP_OH_901154 |  | unb_TAPWIRE_OH | 52.800000000000004 | OPEN | node_8102501_200842636 | node_1352642_229_15314006_887 | AN | 8102501
oh_line_TAP_OH_901155 |  | unb_TAPWIRE_OH | 52.800000000000004 | OPEN | node_8102501_200842637 | node_1352664_202_15314216_768 | AN | 8102501
oh_line_TAP_OH_901156 |  | unb_TAPWIRE_OH | 52.800000000000004 | OPEN | node_8102501_200842639 | node_1352828_238_15314504_472 | AN | 8102501
oh_line_TAP_OH_901157 |  | unb_TAPWIRE_OH | 52.800000000000004 | OPEN | node_8102501_200842644 | node_1351464_462_15316520_042 | AN | 8102501
oh_line_TAP_OH_901158 |  | unb_TAPWIRE_OH | 0 | OPEN | node_8102501_200842647 | node_1351510_983_15315927_356 | AN | 8102501
oh_line_TAP_OH_901159 |  | unb_TAPWIRE_OH | 0 | OPEN | node_8102501_200842648 | node_1351516_537_15315625_807 | AN | 8102501
oh_line_TAP_OH_901160 |  | unb_TAPWIRE_OH | 52.800000000000004 | OPEN | node_8102501_200842650 | node_1352466_787_15325185_04 | AN | 8102501
oh_line_TAP_OH_901161 |  | unb_TAPWIRE_OH | 52.800000000000004 | OPEN | node_8102501_200842654 | node_1351494_24_15325301_132 | AN | 8102501
oh_line_TAP_OH_901162 |  | unb_TAPWIRE_OH | 52.800000000000004 | OPEN | node_8102501_200842655 | node_1352554_228_15325517_134 | AN | 8102501
oh_line_TAP_OH_901163 |  | unb_TAPWIRE_OH | 52.800000000000004 | OPEN | node_8102501_200842657 | node_1353267_352_15324509_525 | AN | 8102501
oh_line_TAP_OH_901164 |  | unb_TAPWIRE_OH | 52.800000000000004 | OPEN | node_8102501_200842663 | node_1353387_039_15321934_307 | AN | 8102501
oh_line_TAP_OH_901165 |  | unb_TAPWIRE_OH | 52.800000000000004 | OPEN | node_8102501_200842664 | node_1353349_645_15321655_755 | AN | 8102501
oh_line_TAP_OH_901166 |  | unb_TAPWIRE_OH | 52.800000000000004 | OPEN | node_8102501_200842666 | node_1353111_3_15321207_014 | AN | 8102501
oh_line_TAP_OH_901167 |  | unb_TAPWIRE_OH | 52.800000000000004 | OPEN | node_8102501_200842668 | node_1353009_939_15320856_421 | AN | 8102501
oh_line_TAP_OH_901168 |  | unb_TAPWIRE_OH | 52.800000000000004 | OPEN | node_8102501_200842669 | node_1352827_355_15320633_108 | AN | 8102501
oh_line_TAP_OH_901169 |  | unb_TAPWIRE_OH | 52.800000000000004 | OPEN | node_8102501_200842672 | node_1353486_511_15324198_025 | AN | 8102501
oh_line_TAP_OH_901170 |  | unb_TAPWIRE_OH | 52.800000000000004 | OPEN | node_8102501_200842674 | node_1353673_903_15323918_538 | AN | 8102501
oh_line_TAP_OH_901171 |  | unb_TAPWIRE_OH | 52.800000000000004 | OPEN | node_8102501_200842677 | node_1353801_712_15323590_975 | AN | 8102501
oh_line_TAP_OH_901172 |  | unb_TAPWIRE_OH | 52.800000000000004 | OPEN | node_8102501_200842680 | node_1353820_05_15322943_159 | AN | 8102501
oh_line_TAP_OH_901176 |  | unb_TAPWIRE_OH | 52.800000000000004 | OPEN | node_8102501_200842696 | node_1352854_233_15326282_056 | AN | 8102501
oh_line_TAP_OH_914221 |  | unb_TAPWIRE_OH | 52.800000000000004 | OPEN | node_8102501_200890522 | node_1345871_385_15326005_158 | AN | 8102501
oh_line_TAP_OH_914222 |  | unb_TAPWIRE_OH | 52.800000000000004 | OPEN | node_8102501_200890524 | node_1345972_769_15327619_628 | AN | 8102501
oh_line_TAP_OH_920901 |  | unb_TAPWIRE_OH | 52.800000000000004 | OPEN | node_8102501_200951197 | node_1348427_928_15323640_807 | AN | 8102501
oh_line_TAP_OH_926294 |  | unb_TAPWIRE_OH | 52.800000000000004 | OPEN | node_8102501_200981880 | node_1362572_642_15330209_947 | AN | 8102501
oh_line_TAP_OH_926788 |  | unb_TAPWIRE_OH | 52.800000000000004 | OPEN | node_8102501_200984406 | node_1353207_295_15326648_425 | ABCN | 8102501
oh_line_TAP_OH_928782 |  | unb_TAPWIRE_OH | 52.800000000000004 | OPEN | node_8102501_201011070 | node_1347023_917_15324557_373 | AN | 8102501
oh_line_TAP_OH_929440 |  | unb_TAPWIRE_OH | 52.800000000000004 | OPEN | node_8102501_201014061 | node_1359183_714_15328643_624 | AN | 8102501
oh_line_TAP_OH_929501 |  | unb_TAPWIRE_OH | 52.800000000000004 | OPEN | node_8102501_201014320 | node_1350474_678_15315764_567 | AN | 8102501
oh_line_TAP_OH_929830 |  | unb_TAPWIRE_OH | 52.800000000000004 | OPEN | node_8102501_201015814 | node_1349640_236_15313697_561 | AN | 8102501
oh_line_TAP_OH_929984 |  | unb_TAPWIRE_OH | 52.800000000000004 | OPEN | node_8102501_201016431 | node_1350537_262_15313715_624 | AN | 8102501
oh_line_TAP_OH_937090 |  | unb_TAPWIRE_OH | 52.800000000000004 | OPEN | node_8102501_201062820 | node_1361930_04_15328639_596 | AN | 8102501
oh_line_TAP_OH_1507233 |  | unb_TAPWIRE_OH | 52.800000000000004 | OPEN | node_8102501_201047965 | node_1349366_001_15317926_874 | AN | 8102501
oh_line_TAP_OH_1507234 |  | unb_TAPWIRE_OH | 52.800000000000004 | OPEN | node_8102501_200967652 | node_1358769_742_15325130_847 | AN | 8102501
oh_line_TAP_OH_2138543 |  | unb_TAPWIRE_OH | 52.800000000000004 | OPEN | node_8102501_200842692 | node_1352796_191_15326588_939 | ABCN | 8102501
oh_line_TAP_OH_2138544 |  | unb_TAPWIRE_OH | 105.60000000000001 | OPEN | node_8102501_200842692 | node_1352801_008_15326563_159 | ABCN | 8102501
oh_line_TAP_OH_2138545 |  | unb_TAPWIRE_OH | 52.800000000000004 | OPEN | node_8102501_200842692 | node_1352796_51_15326615_566 | ABCN | 8102501
oh_line_TAP_OH_2456139 |  | unb_TAPWIRE_OH | 52.800000000000004 | OPEN | node_8102501_200842363 | node_1351444_757_15321658_458 | ABCN | 8102501
oh_line_TAP_OH_3053749 |  | unb_TAPWIRE_OH | 52.800000000000004 | OPEN | node_8102501_311897253 | node_1357694_37_15328909_481 | AN | 8102501
oh_line_TAP_OH_3059352 |  | unb_TAPWIRE_OH | 52.800000000000004 | OPEN | node_8102501_200841412 | node_1346008_683_15325724_32 | AN | 8102501
oh_line_TAP_OH_3475349 |  | unb_TAPWIRE_OH | 52.800000000000004 | OPEN | node_8102501_311978575 | node_1364647_327_15326166_556 | AN | 8102501
oh_line_TAP_OH_4334731 |  | unb_TAPWIRE_OH | 52.800000000000004 | OPEN | node_8102501_312051735 | node_1349465_474_15316055_707 | ABCN | 8102501
oh_line_TAP_OH_4334732 |  | unb_TAPWIRE_OH | 52.800000000000004 | OPEN | node_8102501_312051735 | node_1349483_789_15316050_274 | ABCN | 8102501
oh_line_TAP_OH_4334733 |  | unb_TAPWIRE_OH | 52.800000000000004 | OPEN | node_8102501_312051735 | node_1349450_144_15316067_603 | ABCN | 8102501
oh_line_TAP_OH_4334734 |  | unb_TAPWIRE_OH | 52.800000000000004 | OPEN | node_8102501_312051734 | node_1349652_625_15316166_489 | ABCN | 8102501
oh_line_TAP_OH_4901576 |  | unb_TAPWIRE_OH | 52.800000000000004 | OPEN | node_8102501_312095221 | node_1349867_674_15316221_769 | ABCN | 8102501
oh_line_TAP_OH_4901577 |  | unb_TAPWIRE_OH | 52.800000000000004 | OPEN | node_8102501_312095221 | node_1349857_355_15316221_899 | ABCN | 8102501
oh_line_TAP_OH_4901578 |  | unb_TAPWIRE_OH | 52.800000000000004 | OPEN | node_8102501_312095221 | node_1349847_912_15316214_649 | ABCN | 8102501
oh_line_TAP_OH_5555632 |  | unb_TAPWIRE_OH | 52.800000000000004 | OPEN | node_8102501_200841275 | node_1356760_207_15324349_172 | AN | 8102501

## UndergroundLine
Name | GroupId | Configuration | NumParallelCables | Length | Status | From | To | Phases | Feeder | Comments
und_line_8102501_200840592 |  | und_1P_2ALURD_2AL(N) | 0 | 211.20000000000002 | OPEN | node_8102501_311911335 | node_8102501_200840592 | AN | 8102501
und_line_8102501_200840595 |  | und_1P_2ALURD_2AL(N) | 0 | 316.8 | OPEN | node_8102501_200840592 | node_8102501_200840595 | AN | 8102501
und_line_8102501_200840597 |  | und_1P_2ALURD_2AL(N) | 0 | 264 | OPEN | node_8102501_200840592 | node_8102501_200840597 | AN | 8102501
und_line_8102501_200840600 |  | und_1P_2ALURD_2AL(N) | 0 | 158.4 | OPEN | node_8102501_200840595 | node_8102501_200840600 | AN | 8102501
und_line_8102501_200840607 |  | und_1P_2ALURD_2AL(N) | 0 | 211.20000000000002 | OPEN | node_8102501_200979300 | node_8102501_200840607 | AN | 8102501
und_line_8102501_200840609 |  | und_1P_2ALURD_2AL(N) | 0 | 211.20000000000002 | OPEN | node_8102501_200840607 | node_8102501_200840609 | AN | 8102501
und_line_8102501_200840826 |  | und_1P_2ALURD | 0 | 316.8 | OPEN | node_8102501_200840854 | node_intto1_8102501_200840826 | AN | 8102501
und_line_8102501_200840827 |  | und_1P_2ALURD | 0 | 1742.4 | OPEN | node_8102501_310036303 | node_8102501_200840827 | AN | 8102501
und_line_8102501_200840828 |  | und_1P_2ALURD | 0 | 897.6 | OPEN | node_8102501_200840850 | node_intto1_8102501_200840828 | AN | 8102501
und_line_8102501_200973169 |  | und_1P_DELTACUST | 0 | 633.6 | OPEN | node_8102501_200842637 | node_8102501_200973169 | AN | 8102501
und_line_8102501_200979300 |  | und_1P_2ALURD_2AL(N) | 0 | 528 | OPEN | node_8102501_311911334 | node_8102501_200979300 | AN | 8102501
und_line_8102501_200980031 |  | und_1P_DELTACUST | 0 | 422.40000000000003 | OPEN | node_8102501_200980032 | node_intto1_8102501_200980031 | AN | 8102501
und_line_8102501_201066078 |  | und_1P_DELTACUST | 0 | 1056 | OPEN | node_8102501_200840848 | node_8102501_201066078 | AN | 8102501
und_line_TAP_UG_59079 |  | und_TAPWIRE_UG | 0 | 52.800000000000004 | OPEN | node_8102501_200840592 | node_1353344_511_15325550_321 | AN | 8102501
und_line_TAP_UG_59080 |  | und_TAPWIRE_UG | 0 | 52.800000000000004 | OPEN | node_8102501_200840595 | node_1353679_418_15325505_909 | AN | 8102501
und_line_TAP_UG_59081 |  | und_TAPWIRE_UG | 0 | 52.800000000000004 | OPEN | node_8102501_200840597 | node_1353600_333_15325670_884 | AN | 8102501
und_line_TAP_UG_59082 |  | und_TAPWIRE_UG | 0 | 52.800000000000004 | OPEN | node_8102501_200840600 | node_1353816_109_15325699_639 | AN | 8102501
und_line_TAP_UG_59084 |  | und_TAPWIRE_UG | 0 | 52.800000000000004 | OPEN | node_8102501_200840607 | node_1354140_47_15325841_468 | AN | 8102501
und_line_TAP_UG_59085 |  | und_TAPWIRE_UG | 0 | 0 | OPEN | node_8102501_200840609 | node_1354109_651_15325597_461 | AN | 8102501
und_line_TAP_UG_59086 |  | und_TAPWIRE_UG | 0 | 52.800000000000004 | OPEN | node_8102501_200840826 | node_1359622_318_15329323_31 | AN | 8102501
und_line_TAP_UG_59087 |  | und_TAPWIRE_UG | 0 | 52.800000000000004 | OPEN | node_8102501_200840827 | node_1361113_016_15326542_516 | AN | 8102501
und_line_TAP_UG_59088 |  | und_TAPWIRE_UG | 0 | 52.800000000000004 | OPEN | node_8102501_200840828 | node_1358622_18_15329003_099 | AN | 8102501
und_line_TAP_UG_61653 |  | und_TAPWIRE_UG | 0 | 105.60000000000001 | OPEN | node_8102501_200973169 | node_1353318_223_15314314_325 | AN | 8102501
und_line_TAP_UG_62504 |  | und_TAPWIRE_UG | 0 | 0 | OPEN | node_8102501_200979300 | node_1354230_638_15326061_525 | AN | 8102501
und_line_TAP_UG_62558 |  | und_TAPWIRE_UG | 0 | 158.4 | OPEN | node_8102501_200980031 | node_1360414_184_15330002_423 | AN | 8102501
und_line_TAP_UG_69654 |  | und_TAPWIRE_UG | 0 | 52.800000000000004 | OPEN | node_8102501_201066078 | node_1358216_808_15328940_409 | AN | 8102501