## Feeder
Name | Description | Comments
8100101

## Node
Name | GroupId | Latitude | Longitude | BusType | NominalVoltage | ConsistentPath | DistToSlack | Phases | Feeder | Comments
node_1392092_623_15288863_259 |  | 42.088993347103404 | -75.91562016300654 | PQ | 2771.281 | False | -1 | ABCN | 8100101
node_1392098_727_15288888_647 |  | 42.089062884999244 | -75.91559694003786 | PQ | 2771.281 | False | -1 | ABCN | 8100101
node_1392109_507_15288911_09 |  | 42.08912435652108 | -75.91555592699684 | PQ | 2771.281 | False | -1 | ABCN | 8100101
node_1392188_737_15288800_44 |  | 42.088821285456994 | -75.91525449255906 | PQ | 2771.281 | False | -1 | ABCD | 8100101
node_1392214_361_15289842_58 |  | 42.0916757136425 | -75.91515700478884 | PQ | 2771.281 | False | -1 | ABCN | 8100101
node_1392216_86_15289869_017 |  | 42.091748124756116 | -75.91514749722023 | PQ | 2771.281 | False | -1 | ABCN | 8100101
node_1392217_041_15289816_22 |  | 42.09160351343238 | -75.91514680859682 | PQ | 2771.281 | False | -1 | ABCN | 8100101
node_1392233_428_15288795_607 |  | 42.08880804783881 | -75.91508446344811 | PQ | 2771.281 | False | -1 | ABCN | 8100101
node_1392269_825_15288774_152 |  | 42.088749282455346 | -75.91494598926873 | PQ | 2771.281 | False | -1 | ABCN | 8100101
node_1392273_069_15288747_911 |  | 42.088677408186996 | -75.91493364731093 | PQ | 2771.281 | False | -1 | ABCN | 8100101
node_1392281_381_15289599_67 |  | 42.091010381584866 | -75.9149020238975 | PQ | 2771.281 | False | -1 | ABCN | 8100101
node_1392281_397_15288267_53 |  | 42.087361641527835 | -75.9149019630247 | PQ | 2771.281 | False | -1 | ABCN | 8100101
node_1392282_917_15288240_994 |  | 42.08728895925258 | -75.91489618010984 | PQ | 2771.281 | False | -1 | ABCN | 8100101
node_1392285_047_15288293_734 |  | 42.08743341445294 | -75.91488807641991 | PQ | 2771.281 | False | -1 | ABCN | 8100101
node_1392287_935_15289574_595 |  | 42.090941700998044 | -75.91487708888165 | PQ | 2771.281 | False | -1 | ABCN | 8100101
node_1392310_648_15288512_408 |  | 42.08803236395017 | -75.91479067615433 | PQ | 2771.281 | False | -1 | ABCN | 8100101
node_1392311_781_15289514_682 |  | 42.090777598904396 | -75.91478636560001 | PQ | 2771.281 | False | -1 | ABCN | 8100101
node_1392313_243_15289488_14 |  | 42.09070490019511 | -75.914780803349 | PQ | 2771.281 | False | -1 | ABCN | 8100101
node_1392313_578_15288527_248 |  | 42.088073010805935 | -75.914779528825 | PQ | 2771.281 | False | -1 | ABCN | 8100101
node_1392319_774_15289463_054 |  | 42.090636189479206 | -75.91475595583779 | PQ | 2771.281 | False | -1 | ABCN | 8100101
node_1392320_872_15288660_66 |  | 42.08843842713492 | -75.9147517784427 | PQ | 2771.281 | False | -1 | ABCN | 8100101
node_1392321_736_15288546_875 |  | 42.0881267692856 | -75.91474849131214 | PQ | 2771.281 | False | -1 | ABCN | 8100101
node_1392330_333_15288350_533 |  | 42.0875889872805 | -75.91471578360216 | PQ | 2771.281 | False | -1 | ABCN | 8100101
node_1392362_415_15288086_075 |  | 42.0868646351118 | -75.91459372605283 | PQ | 2771.281 | False | -1 | ABCD | 8100101
node_1392397_167_15288094_469 |  | 42.08688762633198 | -75.91446151035697 | PQ | 2771.281 | False | -1 | ABCN | 8100101
node_1392430_323_15289246_157 |  | 42.09004210719645 | -75.91433536672174 | PQ | 2771.281 | False | -1 | ABCN | 8100101
node_1392430_994_15289233_644 |  | 42.090007834008695 | -75.9143328138692 | PQ | 2771.281 | False | -1 | ABCN | 8100101
node_1392433_632_15289259_36 |  | 42.090078270298655 | -75.91432277746824 | PQ | 2771.281 | False | -1 | ABCN | 8100101
node_1392442_549_15288837_677 |  | 42.0889232778403 | -75.9142888523025 | PQ | 2771.281 | False | -1 | ABCN | 8100101
node_1392459_875_15288850_789 |  | 42.08895919169293 | -75.91422293468204 | PQ | 2771.281 | False | -1 | ABCN | 8100101
node_1392472_554_15287896_52 |  | 42.0863454427435 | -75.91417469680198 | PQ | 2771.281 | False | -1 | ABCN | 8100101
node_1392474_111_15288869_453 |  | 42.08901031250937 | -75.91416877311879 | PQ | 2771.281 | False | -1 | ABCN | 8100101
node_1392478_853_15287871_325 |  | 42.0862764334759 | -75.9141507319462 | PQ | 2771.281 | False | -1 | ABCN | 8100101
node_1392489_805_15287849_218 |  | 42.08621588226024 | -75.91410906452272 | PQ | 2771.281 | False | -1 | ABCN | 8100101
node_1392511_422_15289361_478 |  | 42.09035797215969 | -75.91402682158137 | PQ | 2771.281 | False | -1 | ABCN | 8100101
node_1392518_493_15289336_661 |  | 42.09028999823653 | -75.91399991961357 | PQ | 2771.281 | False | -1 | ABCN | 8100101
node_1392520_527_15289310_192 |  | 42.090217499474704 | -75.91399218116038 | PQ | 2771.281 | False | -1 | ABCN | 8100101
node_1392571_968_15289186_323 |  | 42.08987822148431 | -75.91379647134194 | PQ | 2771.281 | False | -1 | ABCN | 8100101
node_1392577_384_15289160_754 |  | 42.089808187828304 | -75.91377586590315 | PQ | 2771.281 | False | -1 | ABCN | 8100101
node_1392577_677_15289134_132 |  | 42.08973526999849 | -75.91377475117022 | PQ | 2771.281 | False | -1 | ABCN | 8100101
node_1392595_889_15289746_59 |  | 42.091412796413024 | -75.91370546271911 | PQ | 2771.281 | False | -1 | ABCN | 8100101
node_1392611_035_15289121_554 |  | 42.08970081877532 | -75.91364783901604 | PQ | 2771.281 | False | -1 | ABCN | 8100101
node_1392611_533_15289763_094 |  | 42.091458000975535 | -75.9136459443505 | PQ | 2771.281 | False | -1 | ABCN | 8100101
node_1392617_132_15289018_49 |  | 42.089418525814196 | -75.9136246426792 | PQ | 2771.281 | False | -1 | ABCN | 8100101
node_1392624_756_15288797_177 |  | 42.08881234807894 | -75.91359563679565 | PQ | 2771.281 | False | -1 | AN | 8100101
node_1392626_054_15288994_786 |  | 42.08935360040522 | -75.91359069849071 | PQ | 2771.281 | False | -1 | ABCN | 8100101
node_1392629_012_15289132_96 |  | 42.089732059882934 | -75.913579444634 | PQ | 2771.281 | False | -1 | ABCN | 8100101
node_1392648_546_15289137_751 |  | 42.08974518246285 | -75.91350512656878 | PQ | 2771.281 | False | -1 | ABCN | 8100101
node_1392672_76_15288428_402 |  | 42.08780227097403 | -75.91341300321301 | PQ | 2771.281 | False | -1 | AN | 8100101
node_1392750_462_15285625_827 |  | 42.08012599996247 | -75.91311738212649 | PQ | 2771.281 | False | -1 | AN | 8100101
node_1392755_692_15285862_781 |  | 42.08077501849766 | -75.91309748433386 | PQ | 2771.281 | False | -1 | AN | 8100101
node_1392784_501_15287796_464 |  | 42.08607138871378 | -75.91298787907425 | PQ | 2771.281 | False | -1 | ABCN | 8100101
node_1392790_655_15287476_306 |  | 42.08519447388563 | -75.91296446587812 | PQ | 2771.281 | False | -1 | ABCN | 8100101
node_1392796_268_15287150_778 |  | 42.08430285059282 | -75.91294311094312 | PQ | 2771.281 | False | -1 | ABCN | 8100101
node_1392967_977_15289329_361 |  | 42.090270003489415 | -75.9122898355944 | PQ | 2771.281 | False | -1 | AN | 8100101
node_1393005_387_15290035_542 |  | 42.09220423780579 | -75.9121475074066 | PQ | 2771.281 | False | -1 | AN | 8100101
node_1393060_04_15288805_766 |  | 42.08883587340537 | -75.91193957737595 | PQ | 2771.281 | False | -1 | AN | 8100101
node_1393074_939_15286735_535 |  | 42.083165497336026 | -75.91188289339654 | PQ | 2771.281 | False | -1 | ABCN | 8100101
node_1393079_802_15286085_119 |  | 42.08138400371454 | -75.9118643918735 | PQ | 2771.281 | False | -1 | ABCN | 8100101
node_1393089_116_15289209_418 |  | 42.089941478838355 | -75.91182895630169 | PQ | 2771.281 | False | -1 | ABCN | 8100101
node_1393102_591_15288534_75 |  | 42.088093558832355 | -75.91177769000042 | PQ | 2771.281 | False | -1 | AN | 8100101
node_1393111_686_15287740_349 |  | 42.085917689366646 | -75.91174308762491 | PQ | 2771.281 | False | -1 | AN | 8100101
node_1393135_415_15287208_954 |  | 42.08446219503226 | -75.91165280947554 | PQ | 2771.281 | False | -1 | ABCN | 8100101
node_1393138_694_15288140_934 |  | 42.087014894266844 | -75.91164033435852 | PQ | 2771.281 | False | -1 | AN | 8100101
node_1393144_48_15285593_308 |  | 42.080036930211605 | -75.91161832123652 | PQ | 2771.281 | False | -1 | AN | 8100101
node_1393200_912_15289314_845 |  | 42.09023024407173 | -75.91140362291273 | PQ | 2771.281 | False | -1 | AN | 8100101
node_1393243_243_15285882_282 |  | 42.080828431862514 | -75.91124257253803 | PQ | 2771.281 | False | -1 | AN | 8100101
node_1393265_235_15288903_029 |  | 42.089102277390054 | -75.91115890289073 | PQ | 2771.281 | False | -1 | AN | 8100101
node_1393294_066_15286409_58 |  | 42.08227270448746 | -75.91104921393104 | PQ | 7199.557 | False | -1 | AN | 8100101
node_1393325_036_15288494_035 |  | 42.0879820401846 | -75.91093138704049 | PQ | 2771.281 | False | -1 | AN | 8100101
node_1393338_526_15289360_529 |  | 42.09035537284256 | -75.91088006367099 | PQ | 2771.281 | False | -1 | ABCN | 8100101
node_1393366_444_15288110_141 |  | 42.08693055204112 | -75.91077384826477 | PQ | 2771.281 | False | -1 | AN | 8100101
node_1393414_159_15287126_047 |  | 42.08423511222421 | -75.91059231419686 | PQ | 2771.281 | False | -1 | ABCN | 8100101
node_1393422_071_15289282_432 |  | 42.09014146465556 | -75.91056221260312 | PQ | 2771.281 | False | -1 | ABCN | 8100101
node_1393429_437_15286749_149 |  | 42.083202786169885 | -75.91053418829328 | PQ | 2771.281 | False | -1 | AN | 8100101
node_1393432_787_15284849_778 |  | 42.0780003967432 | -75.91052144305327 | PQ | 2771.281 | False | -1 | AN | 8100101
node_1393481_505_15290102_343 |  | 42.09238720617589 | -75.91033609302247 | PQ | 2771.281 | False | -1 | AN | 8100101
node_1393488_43_15286497_394 |  | 42.082513227600174 | -75.91030974651885 | PQ | 7199.557 | False | -1 | AN | 8100101
node_1393524_295_15285283_796 |  | 42.07918917484616 | -75.91017329635967 | PQ | 2771.281 | False | -1 | AN | 8100101
node_1393534_048_15285781_904 |  | 42.08055349587272 | -75.91013619059075 | PQ | 2771.281 | False | -1 | AN | 8100101
node_1393544_459_15289908_926 |  | 42.091857435764666 | -75.9100965814284 | PQ | 2771.281 | False | -1 | AN | 8100101
node_1393578_138_15287130_698 |  | 42.084247851343235 | -75.90996844801391 | PQ | 2771.281 | False | -1 | ABCN | 8100101
node_1393611_877_15288872_861 |  | 42.089019647043365 | -75.90984008632645 | PQ | 2771.281 | False | -1 | AN | 8100101
node_1393620_419_15289554_139 |  | 42.090885671882035 | -75.90980758786668 | PQ | 2771.281 | False | -1 | AN | 8100101
node_1393638_75_15288606_875 |  | 42.08829110967282 | -75.90973784667422 | PQ | 2771.281 | False | -1 | AN | 8100101
node_1393809_236_15284877_559 |  | 42.07807648908149 | -75.90908922428923 | PQ | 2771.281 | False | -1 | AN | 8100101
node_1393877_161_15287779_462 |  | 42.08602482012606 | -75.90883080028081 | PQ | 2771.281 | False | -1 | AN | 8100101
node_1393881_45_15287460_353 |  | 42.085150778515676 | -75.90881448256903 | PQ | 2771.281 | False | -1 | ABCN | 8100101
node_1393887_639_15290223_04 |  | 42.09271779603782 | -75.90879093621366 | PQ | 2771.281 | False | -1 | ABCN | 8100101
node_1393897_507_15290223_871 |  | 42.092720072152176 | -75.90875339292158 | PQ | 2771.281 | False | -1 | ABCN | 8100101
node_1393901_18_15286759_636 |  | 42.08323151013057 | -75.90873941881215 | PQ | 2771.281 | False | -1 | AN | 8100101
node_1393911_371_15289596_198 |  | 42.09100087175446 | -75.90870064665066 | PQ | 2771.281 | False | -1 | ABCN | 8100101
node_1393911_983_15289569_589 |  | 42.090927989531735 | -75.9086983182665 | PQ | 2771.281 | False | -1 | ABCN | 8100101
node_1393917_706_15289544_143 |  | 42.09085829277352 | -75.9086765448311 | PQ | 2771.281 | False | -1 | ABCN | 8100101
node_1393927_669_15288608_732 |  | 42.0882961960078 | -75.90863864010683 | PQ | 2771.281 | False | -1 | AN | 8100101
node_1393933_776_15285234_377 |  | 42.079053815886226 | -75.9086154057245 | PQ | 2771.281 | False | -1 | AN | 8100101
node_1393938_501_15289371_406 |  | 42.09038516501575 | -75.90859742922926 | PQ | 2771.281 | False | -1 | ABCD | 8100101
node_1393939_682_15288948_433 |  | 42.08922663923908 | -75.90859293605658 | PQ | 2771.281 | False | -1 | AN | 8100101
node_1394003_734_15284620_568 |  | 42.07737258907398 | -75.90834924706743 | PQ | 2771.281 | False | -1 | AN | 8100101
node_1394021_081_15289361_205 |  | 42.09035722441092 | -75.90828324955143 | PQ | 2771.281 | False | -1 | ABCN | 8100101
node_1394027_604_15289773_983 |  | 42.0914878260168 | -75.90825843247661 | PQ | 2771.281 | False | -1 | ABCN | 8100101
node_1394035_509_15289766_062 |  | 42.09146613034669 | -75.90822835751473 | PQ | 2771.281 | False | -1 | ABCN | 8100101
node_1394042_802_15289757_42 |  | 42.091442459852914 | -75.90820061093699 | PQ | 2771.281 | False | -1 | ABCN | 8100101
node_1394061_967_15287779_323 |  | 42.08602443940417 | -75.90812769675043 | PQ | 2771.281 | False | -1 | AN | 8100101
node_1394079_411_15286007_283 |  | 42.08117081040822 | -75.90806133019315 | PQ | 2771.281 | False | -1 | AN | 8100101
node_1394165_405_15285401_365 |  | 42.0795111970959 | -75.90773416178416 | PQ | 2771.281 | False | -1 | AN | 8100101
node_1394181_513_15290191_88 |  | 42.092632448596724 | -75.9076728781047 | PQ | 2771.281 | False | -1 | ABCN | 8100101
node_1394197_078_15287261_368 |  | 42.08460575731652 | -75.90761366029548 | PQ | 2771.281 | False | -1 | AN | 8100101
node_1394209_262_15289122_355 |  | 42.08970301271949 | -75.90756730566731 | PQ | 2771.281 | False | -1 | AN | 8100101
node_1394214_517_15286722_406 |  | 42.083129536920296 | -75.90754731276095 | PQ | 2771.281 | False | -1 | AN | 8100101
node_1394227_655_15288826_636 |  | 42.088893036470054 | -75.90749732859278 | PQ | 2771.281 | False | -1 | AN | 8100101
node_1394230_671_15288626_077 |  | 42.08834370407473 | -75.90748585407222 | PQ | 2771.281 | False | -1 | AN | 8100101
node_1394291_337_15285026_715 |  | 42.07848502832807 | -75.90725504728687 | PQ | 2771.281 | False | -1 | AN | 8100101
node_1394296_5_15288003_438 |  | 42.0866382918355 | -75.90723540439905 | PQ | 2771.281 | False | -1 | AN | 8100101
node_1394298_152_15287733_354 |  | 42.0858985300165 | -75.90722911928367 | PQ | 2771.281 | False | -1 | AN | 8100101
node_1394328_032_15287475_24 |  | 42.08519155410475 | -75.90711543935181 | PQ | 2771.281 | False | -1 | ABCN | 8100101
node_1394368_498_15285506_589 |  | 42.07979940631096 | -75.90696148446149 | PQ | 2771.281 | False | -1 | AN | 8100101
node_1394412_194_15289515_416 |  | 42.09077960933513 | -75.90679524087706 | PQ | 2771.281 | False | -1 | ABCN | 8100101
node_1394433_386_15289225_732 |  | 42.08998616298964 | -75.90671461486916 | PQ | 2771.281 | False | -1 | ABCN | 8100101
node_1394433_812_15290061_95 |  | 42.09227656948821 | -75.90671299413118 | PQ | 2771.281 | False | -1 | ABCN | 8100101
node_1394471_164_15288735_09 |  | 42.088642291385256 | -75.90657088660726 | PQ | 2771.281 | False | -1 | ABCN | 8100101
node_1394511_196_15289055_28 |  | 42.08951929386162 | -75.90641858289132 | PQ | 2771.281 | False | -1 | ABCN | 8100101
node_1394520_509_15286084_111 |  | 42.08138124279603 | -75.90638315112406 | PQ | 2771.281 | False | -1 | AN | 8100101
node_1394524_657_15286758_861 |  | 42.083229387400564 | -75.90636736985374 | PQ | 2771.281 | False | -1 | AN | 8100101
node_1394533_364_15287252_178 |  | 42.084580585847206 | -75.90633424364334 | PQ | 2771.281 | False | -1 | AN | 8100101
node_1394546_518_15288002_915 |  | 42.08663685933512 | -75.90628419860238 | PQ | 2771.281 | False | -1 | ABCN | 8100101
node_1394548_937_15285456_803 |  | 42.079663042135664 | -75.90627499539772 | PQ | 2771.281 | False | -1 | AN | 8100101
node_1394566_892_15288358_65 |  | 42.08761121979588 | -75.90620668471578 | PQ | 2771.281 | False | -1 | ABCN | 8100101
node_1394598_932_15290227_102 |  | 42.09272892188203 | -75.90608478695752 | PQ | 2771.281 | False | -1 | ABCN | 8100101
node_1394674_584_15288965_695 |  | 42.08927391996848 | -75.90579696519697 | PQ | 2771.281 | False | -1 | AN | 8100101
node_1394674_586_15284991_002 |  | 42.0783872101906 | -75.90579695758787 | PQ | 2771.281 | False | -1 | AN | 8100101
node_1394728_637_15287613_999 |  | 42.08557161590124 | -75.90559131789587 | PQ | 2771.281 | False | -1 | ABCN | 8100101
node_1394799_054_15288715_205 |  | 42.08858782624193 | -75.9053234129507 | PQ | 2771.281 | False | -1 | AN | 8100101
node_1394808_426_15286812_421 |  | 42.08337608858621 | -75.90528775671503 | PQ | 2771.281 | False | -1 | AN | 8100101
node_1394839_126_15286126_409 |  | 42.081497097291 | -75.90517095705277 | PQ | 2771.281 | False | -1 | AN | 8100101
node_1394853_628_15288496_016 |  | 42.087987466156385 | -75.90511578347942 | PQ | 2771.281 | False | -1 | AN | 8100101
node_1394853_773_15289796_084 |  | 42.091548360798434 | -75.90511523181978 | PQ | 2771.281 | False | -1 | AN | 8100101
node_1394876_758_15290188_727 |  | 42.09262381250937 | -75.90502778425505 | PQ | 2771.281 | False | -1 | ABCN | 8100101
node_1394878_15285037_954 |  | 42.0785158120216 | -75.90502305900488 | PQ | 2771.281 | False | -1 | AD | 8100101
node_1394888_201_15285891_9 |  | 42.080854775626584 | -75.90498424879789 | PQ | 2771.281 | False | -1 | AN | 8100101
node_1394895_554_15290197_389 |  | 42.09264753778328 | -75.90495627394718 | PQ | 2771.281 | False | -1 | ABCN | 8100101
node_1394903_891_15290030_96 |  | 42.09219168767822 | -75.90492455542001 | PQ | 2771.281 | False | -1 | AN | 8100101
node_1394956_136_15289584_499 |  | 42.09096882811796 | -75.90472578674397 | PQ | 2771.281 | False | -1 | ABCN | 8100101
node_1394960_23_15288058_466 |  | 42.08678901388263 | -75.9047102109193 | PQ | 2771.281 | False | -1 | AN | 8100101
node_1394969_153_15288987_717 |  | 42.0893342383686 | -75.90467626292626 | PQ | 2771.281 | False | -1 | AN | 8100101
node_1395007_436_15285086_318 |  | 42.07864828132972 | -75.90453061336697 | PQ | 2771.281 | False | -1 | AN | 8100101
node_1395145_942_15287724_977 |  | 42.08587558535944 | -75.9040036604673 | PQ | 2771.281 | False | -1 | AN | 8100101
node_1395156_206_15287159_139 |  | 42.08432575142578 | -75.90396461057371 | PQ | 2771.281 | False | -1 | AN | 8100101
node_1395179_113_15286851_244 |  | 42.083482425033765 | -75.90387745976382 | PQ | 2771.281 | False | -1 | AN | 8100101
node_1395198_101_15288749_279 |  | 42.088681155147825 | -75.9038052189825 | PQ | 2771.281 | False | -1 | AN | 8100101
node_1395307_794_15289323_888 |  | 42.09025501290709 | -75.90338788656061 | PQ | 2771.281 | False | -1 | AN | 8100101
node_1395359_834_15289083_87 |  | 42.08959760205612 | -75.90318989781717 | PQ | 2771.281 | False | -1 | AN | 8100101
node_1395383_038_15285966_331 |  | 42.08105864261593 | -75.90310161705617 | PQ | 2771.281 | False | -1 | AN | 8100101
node_1395384_029_15287099_245 |  | 42.08416170137325 | -75.90309784674784 | PQ | 2771.281 | False | -1 | AN | 8100101
node_1395417_944_15285337_056 |  | 42.079335054329874 | -75.90296881545973 | PQ | 2771.281 | False | -1 | AN | 8100101
node_1395447_077_15288134_241 |  | 42.08699656209665 | -75.90285797752615 | PQ | 2771.281 | False | -1 | AN | 8100101
node_1395484_29_15289317_286 |  | 42.09023692998649 | -75.90271639883458 | PQ | 2771.281 | False | -1 | AN | 8100101
node_1395568_549_15289608_086 |  | 42.09103343306318 | -75.90239583131856 | PQ | 2771.281 | False | -1 | AN | 8100101
node_1395589_631_15285970_014 |  | 42.0810687303767 | -75.90231562381108 | PQ | 2771.281 | False | -1 | AN | 8100101
node_1395616_083_15285805_937 |  | 42.08061932241482 | -75.90221498587408 | PQ | 2771.281 | False | -1 | AN | 8100101
node_1395642_779_15285475_597 |  | 42.07971451902295 | -75.90211341962706 | PQ | 2771.281 | False | -1 | AN | 8100101
node_1395678_204_15285114_538 |  | 42.07872557609184 | -75.90197864346955 | PQ | 2771.281 | False | -1 | AN | 8100101
node_1395709_036_15287241_102 |  | 42.08455024861173 | -75.90186134160679 | PQ | 2771.281 | False | -1 | AN | 8100101
node_1395808_218_15287788_193 |  | 42.08604873439141 | -75.90148399880218 | PQ | 2771.281 | False | -1 | AN | 8100101
node_1395817_526_15287456_701 |  | 42.08514077566411 | -75.90144858605767 | PQ | 2771.281 | False | -1 | AN | 8100101
node_1395846_451_15285836_555 |  | 42.08070318531441 | -75.90133853947036 | PQ | 7199.557 | False | -1 | AN | 8100101
node_1395899_414_15289170_061 |  | 42.08983367976136 | -75.90113703912795 | PQ | 2771.281 | False | -1 | AN | 8100101
node_1396012_434_15287115_046 |  | 42.08420498041422 | -75.90070704897069 | PQ | 2771.281 | False | -1 | AN | 8100101
node_1396101_661_15287805_344 |  | 42.0860957110911 | -75.90036758045395 | PQ | 2771.281 | False | -1 | AN | 8100101
node_1396155_626_15287425_086 |  | 42.085054181975075 | -75.90016226795318 | PQ | 2771.281 | False | -1 | AN | 8100101
node_1396307_333_15285748_638 |  | 42.080462380084036 | -75.89958509119872 | PQ | 7199.557 | False | -1 | AN | 8100101
node_1396333_089_15288020_251 |  | 42.086684342751006 | -75.899487101228 | PQ | 2771.281 | False | -1 | AN | 8100101
node_1396410_729_15287590_867 |  | 42.085508257203955 | -75.89919171602352 | PQ | 2771.281 | False | -1 | AD | 8100101
node_1396414_473_15287116_505 |  | 42.08420897662464 | -75.8991774717911 | PQ | 2771.281 | False | -1 | AN | 8100101
node_1396421_501_15287790_953 |  | 42.08605629404922 | -75.8991507334189 | PQ | 2771.281 | False | -1 | AN | 8100101
node_1396435_106_15287495_855 |  | 42.085248018722794 | -75.89909897252625 | PQ | 2771.281 | False | -1 | AN | 8100101
node_1396549_639_15288294_888 |  | 42.087436575266395 | -75.89866322608594 | PQ | 7199.557 | False | -1 | AN | 8100101
node_1396568_387_15287630_298 |  | 42.08561625896743 | -75.89859189839643 | PQ | 2771.281 | False | -1 | AN | 8100101
node_1396684_173_15288453_849 |  | 42.087871970471255 | -75.89815138485592 | PQ | 7199.557 | False | -1 | AN | 8100101
node_1396689_377_15288145_949 |  | 42.087028630384204 | -75.89813158598157 | PQ | 7199.557 | False | -1 | AN | 8100101
node_1396745_689_15285767_109 |  | 42.08051297227224 | -75.8979173442037 | PQ | 7199.557 | False | -1 | AN | 8100101
node_1396815_115_15286683_102 |  | 42.08302188301065 | -75.89765320956684 | PQ | 2771.281 | False | -1 | AN | 8100101
node_1396857_979_15288764_977 |  | 42.08872415207114 | -75.89749013136739 | PQ | 7199.557 | False | -1 | AN | 8100101
node_1396952_959_15288307_226 |  | 42.08747036912801 | -75.89712877527877 | PQ | 7199.557 | False | -1 | AN | 8100101
node_1397124_689_15286772_338 |  | 42.08326630099054 | -75.8964754200345 | PQ | 2771.281 | False | -1 | AN | 8100101
node_1397221_964_15289083_565 |  | 42.089596766659156 | -75.89610533250533 | PQ | 7199.557 | False | -1 | AN | 8100101
node_1397225_057_15286101_298 |  | 42.081428318099945 | -75.89609356503446 | PQ | 7199.557 | False | -1 | AN | 8100101
node_1397483_077_15286342_75 |  | 42.08208965668617 | -75.89511191523464 | PQ | 2771.281 | False | -1 | AN | 8100101
node_1397576_834_15286344_541 |  | 42.08209456224672 | -75.89475521210974 | PQ | 2771.281 | False | -1 | AN | 8100101
node_1397700_673_15285721_724 |  | 42.080388662464344 | -75.89428406053405 | PQ | 2771.281 | False | -1 | AN | 8100101
node_1397721_135_15285245_397 |  | 42.07908399973735 | -75.8942062118471 | PQ | 2771.281 | False | -1 | AN | 8100101
node_1398052_088_15287097_392 |  | 42.08415662599429 | -75.89294708485616 | PQ | 2771.281 | False | -1 | AN | 8100101
node_1398105_252_15286124_23 |  | 42.08149112899594 | -75.89274481979935 | PQ | 2771.281 | False | -1 | AN | 8100101
node_1398372_131_15286487_555 |  | 42.082486278515674 | -75.89172946549763 | PQ | 2771.281 | False | -1 | AN | 8100101
node_1398376_489_15287016_051 |  | 42.08393383247036 | -75.89171288527196 | PQ | 2771.281 | False | -1 | AN | 8100101
node_8100101_200805295 |  | 42.090230298851864 | -75.91083077573533 | PQ | 2771.281 | False | -1 | ABCN | 8100101
node_8100101_200805511 |  | 42.087047389839405 | -75.8980297762434 | PQ | 7199.557 | False | -1 | AN | 8100101
node_8100101_200805512 |  | 42.08742638068437 | -75.89719607395061 | PQ | 7199.557 | False | -1 | AN | 8100101
node_8100101_200805547 |  | 42.08236866831757 | -75.91101018306018 | PQ | 7199.557 | False | -1 | AN | 8100101
node_8100101_200805549 |  | 42.08253186106108 | -75.91046872341418 | PQ | 7199.557 | False | -1 | AN | 8100101
node_8100101_200805608 |  | 42.08148968553954 | -75.8961707022707 | PQ | 7199.557 | False | -1 | AN | 8100101
node_8100101_200805612 |  | 42.08064404468707 | -75.89792776105958 | PQ | 7199.557 | False | -1 | AN | 8100101
node_8100101_200805617 |  | 42.08053295606332 | -75.89959739130647 | PQ | 7199.557 | False | -1 | AN | 8100101
node_8100101_200805620 |  | 42.08074809132522 | -75.90126088101088 | PQ | 7199.557 | False | -1 | AN | 8100101
node_8100101_200809935 |  | 42.0908165229251 | -75.90506931091022 | PQ | 2771.281 | False | -1 | ABCD | 8100101
node_8100101_200809954 |  | 42.09080896874531 | -75.90542145998964 | PQ | 2771.281 | False | -1 | ABCD | 8100101
node_8100101_200809979 |  | 42.0907658869128 | -75.90607077860714 | PQ | 2771.281 | False | -1 | ABCD | 8100101
node_8100101_200809982 |  | 42.09076378061683 | -75.90668712700077 | PQ | 2771.281 | False | -1 | ABCN | 8100101
node_8100101_200809983 |  | 42.09066120482515 | -75.9069583419038 | PQ | 2771.281 | False | -1 | ABCD | 8100101
node_8100101_200809984 |  | 42.090615718144974 | -75.90724961439052 | PQ | 2771.281 | False | -1 | ABCD | 8100101
node_8100101_200809985 |  | 42.090563096352994 | -75.90754957646776 | PQ | 2771.281 | False | -1 | ABCD | 8100101
node_8100101_200809986 |  | 42.090477272324776 | -75.90805856428584 | PQ | 2771.281 | False | -1 | ABCD | 8100101
node_8100101_200809990 |  | 42.0904207912727 | -75.90839220803767 | PQ | 2771.281 | False | -1 | ABCN | 8100101
node_8100101_200809994 |  | 42.09038227536394 | -75.90861407413226 | PQ | 2771.281 | False | -1 | ABCD | 8100101
node_8100101_200809995 |  | 42.09030875221371 | -75.90908342235161 | PQ | 2771.281 | False | -1 | ABCD | 8100101
node_8100101_200809996 |  | 42.09025849144529 | -75.90943402297948 | PQ | 2771.281 | False | -1 | ABCD | 8100101
node_8100101_200810001 |  | 42.090065005290406 | -75.91055302461668 | PQ | 2771.281 | False | -1 | ABCN | 8100101
node_8100101_200810003 |  | 42.09000623168993 | -75.91085937453211 | PQ | 2771.281 | False | -1 | ABCN | 8100101
node_8100101_200810005 |  | 42.089954469945965 | -75.9112555917056 | PQ | 2771.281 | False | -1 | ABCD | 8100101
node_8100101_200810007 |  | 42.08987984023713 | -75.91176142935689 | PQ | 2771.281 | False | -1 | ABCN | 8100101
node_8100101_200810009 |  | 42.09097312014107 | -75.90251069066069 | PQ | 2771.281 | False | -1 | AN | 8100101
node_8100101_200810010 |  | 42.08970528061683 | -75.91226927581019 | PQ | 2771.281 | False | -1 | ABCD | 8100101
node_8100101_200810011 |  | 42.08974288991445 | -75.91242348180076 | PQ | 2771.281 | False | -1 | ABCD | 8100101
node_8100101_200810012 |  | 42.08964871739456 | -75.9125880818199 | PQ | 2771.281 | False | -1 | ABCD | 8100101
node_8100101_200810013 |  | 42.089485048063935 | -75.91306526741073 | PQ | 2771.281 | False | -1 | ABCD | 8100101
node_8100101_200810014 |  | 42.0895316769098 | -75.91324556119557 | PQ | 2771.281 | False | -1 | ABCD | 8100101
node_8100101_200810016 |  | 42.08950344323127 | -75.91352053879783 | PQ | 2771.281 | False | -1 | ABCN | 8100101
node_8100101_200810017 |  | 42.08937306652408 | -75.91397819183275 | PQ | 2771.281 | False | -1 | ABCD | 8100101
node_8100101_200810018 |  | 42.089287656085844 | -75.9142008416645 | PQ | 2771.281 | False | -1 | ABCD | 8100101
node_8100101_200810019 |  | 42.08919824122017 | -75.91441430731432 | PQ | 2771.281 | False | -1 | ABCN | 8100101
node_8100101_200810020 |  | 42.0890321807369 | -75.91474679448316 | PQ | 2771.281 | False | -1 | ABCD | 8100101
node_8100101_200810021 |  | 42.08885893857872 | -75.91517427744247 | PQ | 2771.281 | False | -1 | ABCN | 8100101
node_8100101_200810022 |  | 42.088944565398464 | -75.9153358566495 | PQ | 2771.281 | False | -1 | ABCN | 8100101
node_8100101_200810024 |  | 42.0909284414678 | -75.90299078292715 | PQ | 2771.281 | False | -1 | AD | 8100101
node_8100101_200810053 |  | 42.09089969285606 | -75.90383135243135 | PQ | 2771.281 | False | -1 | AD | 8100101
node_8100101_200810108 |  | 42.09084642191955 | -75.90472171587626 | PQ | 2771.281 | False | -1 | ABCN | 8100101
node_8100101_200810530 |  | 42.08088603042923 | -75.91142488273398 | PQ | 2771.281 | False | -1 | AN | 8100101
node_8100101_200810538 |  | 42.08084682429085 | -75.91225069058706 | PQ | 2771.281 | False | -1 | ABCD | 8100101
node_8100101_200810539 |  | 42.0809975134699 | -75.91227321732323 | PQ | 2771.281 | False | -1 | ABCD | 8100101
node_8100101_200810540 |  | 42.080938468707785 | -75.9108293984885 | PQ | 2771.281 | False | -1 | AD | 8100101
node_8100101_200810541 |  | 42.080973462254235 | -75.91031988944717 | PQ | 2771.281 | False | -1 | AD | 8100101
node_8100101_200810544 |  | 42.07825229768872 | -75.90783816294271 | PQ | 2771.281 | False | -1 | AD | 8100101
node_8100101_200810545 |  | 42.07821701654659 | -75.90837976335705 | PQ | 2771.281 | False | -1 | AD | 8100101
node_8100101_200810546 |  | 42.07816811980339 | -75.90911396146852 | PQ | 2771.281 | False | -1 | AN | 8100101
node_8100101_200810547 |  | 42.07812053778327 | -75.90983092877639 | PQ | 2771.281 | False | -1 | AD | 8100101
node_8100101_200810548 |  | 42.07807099189553 | -75.91055332898061 | PQ | 2771.281 | False | -1 | AN | 8100101
node_8100101_200810566 |  | 42.0916858972685 | -75.9148652148834 | PQ | 2771.281 | False | -1 | ABCN | 8100101
node_8100101_200810568 |  | 42.089509545737656 | -75.9139825670644 | PQ | 2771.281 | False | -1 | ABCD | 8100101
node_8100101_200810569 |  | 42.089245957451595 | -75.91383789146973 | PQ | 2771.281 | False | -1 | ABCN | 8100101
node_8100101_200810570 |  | 42.08894460648356 | -75.91375580831945 | PQ | 2771.281 | False | -1 | AD | 8100101
node_8100101_200810571 |  | 42.08874156119615 | -75.9136752317707 | PQ | 2771.281 | False | -1 | AN | 8100101
node_8100101_200810575 |  | 42.088167328493164 | -75.9134269354724 | PQ | 2771.281 | False | -1 | AD | 8100101
node_8100101_200810585 |  | 42.08678167608434 | -75.9131275554912 | PQ | 2771.281 | False | -1 | ABCD | 8100101
node_8100101_200810586 |  | 42.08673144270598 | -75.91328246912794 | PQ | 2771.281 | False | -1 | ABCN | 8100101
node_8100101_200810589 |  | 42.08605834830406 | -75.91309966814514 | PQ | 2771.281 | False | -1 | ABCN | 8100101
node_8100101_200810594 |  | 42.09131218448897 | -75.91470729184822 | PQ | 2771.281 | False | -1 | ABCD | 8100101
node_8100101_200810598 |  | 42.08369419679573 | -75.91305888337708 | PQ | 2771.281 | False | -1 | ABCD | 8100101
node_8100101_200810605 |  | 42.09107230778177 | -75.91461870291872 | PQ | 2771.281 | False | -1 | ABCN | 8100101
node_8100101_200810610 |  | 42.080718038946415 | -75.91297462402463 | PQ | 2771.281 | False | -1 | AN | 8100101
node_8100101_200810612 |  | 42.080459906761206 | -75.91297818508274 | PQ | 2771.281 | False | -1 | AD | 8100101
node_8100101_200810613 |  | 42.08014319270598 | -75.91298186027733 | PQ | 2771.281 | False | -1 | AN | 8100101
node_8100101_200810627 |  | 42.09023728879633 | -75.914265720643 | PQ | 2771.281 | False | -1 | ABCN | 8100101
node_8100101_200810628 |  | 42.08996418246285 | -75.91416155969338 | PQ | 2771.281 | False | -1 | ABCN | 8100101
node_8100101_200810629 |  | 42.08975777915353 | -75.91407122067123 | PQ | 2771.281 | False | -1 | ABCN | 8100101
node_8100101_200810630 |  | 42.0782734236455 | -75.90995112209659 | PQ | 2771.281 | False | -1 | AD | 8100101
node_8100101_200810631 |  | 42.07863691171393 | -75.90999491245856 | PQ | 2771.281 | False | -1 | AD | 8100101
node_8100101_200810632 |  | 42.07888125574065 | -75.90996079326081 | PQ | 2771.281 | False | -1 | AD | 8100101
node_8100101_200810633 |  | 42.079190459440184 | -75.91005722336632 | PQ | 2771.281 | False | -1 | AN | 8100101
node_8100101_200810634 |  | 42.07958527626444 | -75.91010858858587 | PQ | 2771.281 | False | -1 | AD | 8100101
node_8100101_200810635 |  | 42.08011706806243 | -75.91016576335214 | PQ | 2771.281 | False | -1 | AD | 8100101
node_8100101_200810637 |  | 42.08054847527389 | -75.91020506815053 | PQ | 2771.281 | False | -1 | AN | 8100101
node_8100101_200810638 |  | 42.080930418767814 | -75.91026827312737 | PQ | 2771.281 | False | -1 | AD | 8100101
node_8100101_200810640 |  | 42.078445493508916 | -75.90776313342677 | PQ | 2771.281 | False | -1 | AD | 8100101
node_8100101_200810641 |  | 42.07882312306768 | -75.90777090612092 | PQ | 2771.281 | False | -1 | AD | 8100101
node_8100101_200810643 |  | 42.079147514557995 | -75.90781734444917 | PQ | 2771.281 | False | -1 | AD | 8100101
node_8100101_200810644 |  | 42.079498682575405 | -75.90786783462238 | PQ | 2771.281 | False | -1 | AN | 8100101
node_8100101_200810647 |  | 42.078496625281396 | -75.90690859361769 | PQ | 2771.281 | False | -1 | AD | 8100101
node_8100101_200810648 |  | 42.07871611556355 | -75.9069378506015 | PQ | 2771.281 | False | -1 | AD | 8100101
node_8100101_200810649 |  | 42.079026968144966 | -75.90696103932923 | PQ | 2771.281 | False | -1 | AD | 8100101
node_8100101_200810650 |  | 42.07936887010355 | -75.9070150791469 | PQ | 2771.281 | False | -1 | AD | 8100101
node_8100101_200810651 |  | 42.07976563162238 | -75.9070677759587 | PQ | 2771.281 | False | -1 | AN | 8100101
node_8100101_200810652 |  | 42.080173943531435 | -75.90708895207986 | PQ | 2771.281 | False | -1 | AD | 8100101
node_8100101_200810653 |  | 42.0805838331082 | -75.90714344844345 | PQ | 2771.281 | False | -1 | AD | 8100101
node_8100101_200810654 |  | 42.08089732883085 | -75.90717203963113 | PQ | 2771.281 | False | -1 | AD | 8100101
node_8100101_200810655 |  | 42.08133389906948 | -75.90722489242944 | PQ | 2771.281 | False | -1 | AD | 8100101
node_8100101_200810656 |  | 42.081119925146325 | -75.90797313313223 | PQ | 2771.281 | False | -1 | AN | 8100101
node_8100101_200810659 |  | 42.07870051418279 | -75.90211386475931 | PQ | 2771.281 | False | -1 | AN | 8100101
node_8100101_200810660 |  | 42.08444915736154 | -75.90295932691387 | PQ | 2771.281 | False | -1 | AD | 8100101
node_8100101_200810661 |  | 42.08444338627494 | -75.90392501282501 | PQ | 2771.281 | False | -1 | AN | 8100101
node_8100101_200810665 |  | 42.079190536132366 | -75.9021511759739 | PQ | 2771.281 | False | -1 | AD | 8100101
node_8100101_200810666 |  | 42.079688325904236 | -75.90221932306024 | PQ | 2771.281 | False | -1 | AN | 8100101
node_8100101_200810667 |  | 42.079937912389305 | -75.90225202696566 | PQ | 2771.281 | False | -1 | AD | 8100101
node_8100101_200810668 |  | 42.08059489321626 | -75.90234698090607 | PQ | 2771.281 | False | -1 | AN | 8100101
node_8100101_200810669 |  | 42.080982372242225 | -75.90239117074572 | PQ | 2771.281 | False | -1 | AN | 8100101
node_8100101_200810670 |  | 42.080934409500216 | -75.90308311553312 | PQ | 2771.281 | False | -1 | AN | 8100101
node_8100101_200810671 |  | 42.08091289734353 | -75.90351927666927 | PQ | 2771.281 | False | -1 | AD | 8100101
node_8100101_200810672 |  | 42.08088960209364 | -75.9040917091508 | PQ | 2771.281 | False | -1 | AD | 8100101
node_8100101_200810673 |  | 42.08083713368602 | -75.90485078901443 | PQ | 2771.281 | False | -1 | AN | 8100101
node_8100101_200810724 |  | 42.083680181299705 | -75.9123583593311 | PQ | 2771.281 | False | -1 | ABCD | 8100101
node_8100101_200810725 |  | 42.08368336950322 | -75.91309231014687 | PQ | 2771.281 | False | -1 | ABCD | 8100101
node_8100101_200810784 |  | 42.09143122718745 | -75.91447794600978 | PQ | 2771.281 | False | -1 | ABCD | 8100101
node_8100101_200810826 |  | 42.09251157076392 | -75.91026833400016 | PQ | 2771.281 | False | -1 | AN | 8100101
node_8100101_200810835 |  | 42.09262389741858 | -75.9091621004303 | PQ | 2771.281 | False | -1 | AD | 8100101
node_8100101_200810838 |  | 42.09265583971184 | -75.90875270429817 | PQ | 2771.281 | False | -1 | ABCN | 8100101
node_8100101_200810839 |  | 42.09268357763019 | -75.9083684372139 | PQ | 2771.281 | False | -1 | ABCD | 8100101
node_8100101_200810841 |  | 42.0927032300015 | -75.90808607878608 | PQ | 2771.281 | False | -1 | ABCD | 8100101
node_8100101_200810842 |  | 42.091565726099354 | -75.91407938903849 | PQ | 2771.281 | False | -1 | ABCD | 8100101
node_8100101_200810843 |  | 42.09273992994897 | -75.90769183997821 | PQ | 2771.281 | False | -1 | ABCN | 8100101
node_8100101_200810845 |  | 42.092755052003604 | -75.90732588799408 | PQ | 2771.281 | False | -1 | ABCD | 8100101
node_8100101_200810847 |  | 42.09279400615338 | -75.90696128282038 | PQ | 2771.281 | False | -1 | ABCD | 8100101
node_8100101_200810849 |  | 42.09282377367552 | -75.90650688267507 | PQ | 2771.281 | False | -1 | ABCD | 8100101
node_8100101_200810850 |  | 42.0928405747411 | -75.9060943706171 | PQ | 2771.281 | False | -1 | ABCN | 8100101
node_8100101_200810852 |  | 42.09290156967582 | -75.90530236237964 | PQ | 2771.281 | False | -1 | ABCD | 8100101
node_8100101_200810855 |  | 42.09292057290259 | -75.90506547592457 | PQ | 2771.281 | False | -1 | ABCN | 8100101
node_8100101_200810856 |  | 42.092944451560854 | -75.90471091095637 | PQ | 2771.281 | False | -1 | ABCD | 8100101
node_8100101_200810859 |  | 42.091564534631544 | -75.91382068349343 | PQ | 2771.281 | False | -1 | ABCN | 8100101
node_8100101_200810875 |  | 42.09173069919705 | -75.91344867466687 | PQ | 2771.281 | False | -1 | AD | 8100101
node_8100101_200810898 |  | 42.09177225814197 | -75.91318868318415 | PQ | 2771.281 | False | -1 | AD | 8100101
node_8100101_200810912 |  | 42.091948288608734 | -75.91265822249005 | PQ | 2771.281 | False | -1 | AD | 8100101
node_8100101_200810942 |  | 42.09205812002851 | -75.91224058570423 | PQ | 2771.281 | False | -1 | AD | 8100101
node_8100101_200810954 |  | 42.092106233415876 | -75.9120396636533 | PQ | 2771.281 | False | -1 | AN | 8100101
node_8100101_200810968 |  | 42.09209905721897 | -75.90493735392371 | PQ | 2771.281 | False | -1 | AN | 8100101
node_8100101_200811020 |  | 42.08922904956475 | -75.89653188335006 | PQ | 7199.557 | False | -1 | AN | 8100101
node_8100101_200811021 |  | 42.08900332530391 | -75.89689050016322 | PQ | 7199.557 | False | -1 | AN | 8100101
node_8100101_200811022 |  | 42.088638141790476 | -75.89738328821055 | PQ | 7199.557 | False | -1 | AN | 8100101
node_8100101_200811024 |  | 42.08824566133873 | -75.89777263817263 | PQ | 7199.557 | False | -1 | AN | 8100101
node_8100101_200811026 |  | 42.08782389816899 | -75.89825943025033 | PQ | 7199.557 | False | -1 | AN | 8100101
node_8100101_200811027 |  | 42.087722505628086 | -75.89818370069733 | PQ | 7199.557 | False | -1 | AN | 8100101
node_8100101_200811028 |  | 42.08746674542248 | -75.89873250692796 | PQ | 7199.557 | False | -1 | AN | 8100101
node_8100101_200811029 |  | 42.087069729176044 | -75.89909617998708 | PQ | 7199.557 | False | -1 | AN | 8100101
node_8100101_200811030 |  | 42.08662894086747 | -75.8993076292258 | PQ | 2771.281 | False | -1 | AN | 8100101
node_8100101_200811042 |  | 42.08761052408824 | -75.91172998475727 | PQ | 2771.281 | False | -1 | AD | 8100101
node_8100101_200811043 |  | 42.087572093088696 | -75.91164808042082 | PQ | 2771.281 | False | -1 | AD | 8100101
node_8100101_200811044 |  | 42.08760024459702 | -75.91128312522859 | PQ | 2771.281 | False | -1 | AD | 8100101
node_8100101_200811045 |  | 42.08771915308419 | -75.91041851097306 | PQ | 2771.281 | False | -1 | AD | 8100101
node_8100101_200811046 |  | 42.08777153384361 | -75.91008664775029 | PQ | 2771.281 | False | -1 | AD | 8100101
node_8100101_200811047 |  | 42.08778404836409 | -75.90978117668573 | PQ | 2771.281 | False | -1 | AD | 8100101
node_8100101_200811048 |  | 42.08823338785081 | -75.90907799706437 | PQ | 2771.281 | False | -1 | AD | 8100101
node_8100101_200811049 |  | 42.088264565961275 | -75.90877641424915 | PQ | 2771.281 | False | -1 | AN | 8100101
node_8100101_200811054 |  | 42.08833922853819 | -75.90737853915127 | PQ | 2771.281 | False | -1 | AN | 8100101
node_8100101_200811055 |  | 42.0883696205538 | -75.90694438301257 | PQ | 2771.281 | False | -1 | AD | 8100101
node_8100101_200811056 |  | 42.08837413169743 | -75.90662300512756 | PQ | 2771.281 | False | -1 | AD | 8100101
node_8100101_200811064 |  | 42.09019815935014 | -75.90337835236016 | PQ | 2771.281 | False | -1 | AN | 8100101
node_8100101_200811065 |  | 42.090193078493165 | -75.90300060627334 | PQ | 2771.281 | False | -1 | AD | 8100101
node_8100101_200811066 |  | 42.08932751684676 | -75.90629141583233 | PQ | 2771.281 | False | -1 | AD | 8100101
node_8100101_200811067 |  | 42.08954169893441 | -75.90279517583154 | PQ | 2771.281 | False | -1 | AD | 8100101
node_8100101_200811068 |  | 42.08963892544649 | -75.90217531583895 | PQ | 2771.281 | False | -1 | AD | 8100101
node_8100101_200811069 |  | 42.089807018272545 | -75.9016112457567 | PQ | 2771.281 | False | -1 | AD | 8100101
node_8100101_200811071 |  | 42.08936032466606 | -75.90583746081928 | PQ | 2771.281 | False | -1 | AN | 8100101
node_8100101_200811072 |  | 42.08937678335584 | -75.90548015657562 | PQ | 2771.281 | False | -1 | AD | 8100101
node_8100101_200811073 |  | 42.089409947245976 | -75.90506401117311 | PQ | 2771.281 | False | -1 | AD | 8100101
node_8100101_200811074 |  | 42.08941286702686 | -75.9047204299386 | PQ | 2771.281 | False | -1 | AN | 8100101
node_8100101_200811078 |  | 42.089515768760315 | -75.90319530027712 | PQ | 2771.281 | False | -1 | AN | 8100101
node_8100101_200811088 |  | 42.088628725086295 | -75.9062273852683 | PQ | 2771.281 | False | -1 | AD | 8100101
node_8100101_200811089 |  | 42.088651571139124 | -75.90576487001942 | PQ | 2771.281 | False | -1 | AD | 8100101
node_8100101_200811090 |  | 42.08866302840312 | -75.90538201061838 | PQ | 2771.281 | False | -1 | AN | 8100101
node_8100101_200811097 |  | 42.087858968407616 | -75.90610229929776 | PQ | 2771.281 | False | -1 | AD | 8100101
node_8100101_200811098 |  | 42.08787739918205 | -75.9056630260403 | PQ | 2771.281 | False | -1 | AD | 8100101
node_8100101_200811099 |  | 42.087915087910844 | -75.9050966275739 | PQ | 2771.281 | False | -1 | AN | 8100101
node_8100101_200811110 |  | 42.086790876407015 | -75.90601056781057 | PQ | 2771.281 | False | -1 | AD | 8100101
node_8100101_200811111 |  | 42.08681676549602 | -75.90571940565577 | PQ | 2771.281 | False | -1 | AD | 8100101
node_8100101_200811112 |  | 42.08682844735854 | -75.90532187971733 | PQ | 2771.281 | False | -1 | AD | 8100101
node_8100101_200811113 |  | 42.086865180174094 | -75.90475984887348 | PQ | 2771.281 | False | -1 | AN | 8100101
node_8100101_200811114 |  | 42.0869162845565 | -75.90442278483188 | PQ | 2771.281 | False | -1 | AD | 8100101
node_8100101_200811115 |  | 42.08690198694281 | -75.90398215335034 | PQ | 2771.281 | False | -1 | AD | 8100101
node_8100101_200811116 |  | 42.08696311061083 | -75.90329418051236 | PQ | 2771.281 | False | -1 | AD | 8100101
node_8100101_200811117 |  | 42.086983297088395 | -75.9029832651378 | PQ | 2771.281 | False | -1 | AN | 8100101
node_8100101_200811118 |  | 42.0857291443794 | -75.90474050274051 | PQ | 2771.281 | False | -1 | AD | 8100101
node_8100101_200811119 |  | 42.08575726028065 | -75.90432993480721 | PQ | 2771.281 | False | -1 | AD | 8100101
node_8100101_200811121 |  | 42.085797378508175 | -75.9039807837126 | PQ | 2771.281 | False | -1 | AN | 8100101
node_8100101_200811122 |  | 42.08585199429686 | -75.90357113648022 | PQ | 2771.281 | False | -1 | AD | 8100101
node_8100101_200811123 |  | 42.08591976827254 | -75.90285270442088 | PQ | 2771.281 | False | -1 | AD | 8100101
node_8100101_200811124 |  | 42.08513966088848 | -75.90850371176735 | PQ | 2771.281 | False | -1 | ABCD | 8100101
node_8100101_200811125 |  | 42.08515906127119 | -75.90825871401327 | PQ | 2771.281 | False | -1 | ABCD | 8100101
node_8100101_200811126 |  | 42.085211184564 | -75.90772128338493 | PQ | 2771.281 | False | -1 | ABCD | 8100101
node_8100101_200811128 |  | 42.08532300998048 | -75.90667866568322 | PQ | 2771.281 | False | -1 | ABCD | 8100101
node_8100101_200811129 |  | 42.08537427870328 | -75.90622577213941 | PQ | 2771.281 | False | -1 | ABCD | 8100101
node_8100101_200811130 |  | 42.08540927498874 | -75.90581311931312 | PQ | 2771.281 | False | -1 | ABCD | 8100101
node_8100101_200811132 |  | 42.08450952232477 | -75.90812644124918 | PQ | 2771.281 | False | -1 | ABCD | 8100101
node_8100101_200811133 |  | 42.084538955688124 | -75.9075917498963 | PQ | 2771.281 | False | -1 | AN | 8100101
node_8100101_200811134 |  | 42.08458802772774 | -75.90712088746635 | PQ | 2771.281 | False | -1 | AD | 8100101
node_8100101_200811135 |  | 42.08461804723848 | -75.90674550020005 | PQ | 2771.281 | False | -1 | AD | 8100101
node_8100101_200811136 |  | 42.084660942818545 | -75.90635703669795 | PQ | 2771.281 | False | -1 | AN | 8100101
node_8100101_200811141 |  | 42.08592048863124 | -75.90881709629437 | PQ | 2771.281 | False | -1 | AN | 8100101
node_8100101_200811142 |  | 42.08593923713042 | -75.90853094473096 | PQ | 2771.281 | False | -1 | AD | 8100101
node_8100101_200811143 |  | 42.08595055196607 | -75.90812524281615 | PQ | 2771.281 | False | -1 | AN | 8100101
node_8100101_200811144 |  | 42.08597967308269 | -75.9077206480252 | PQ | 2771.281 | False | -1 | AD | 8100101
node_8100101_200811145 |  | 42.085988835059275 | -75.9072328287192 | PQ | 2771.281 | False | -1 | AN | 8100101
node_8100101_200811146 |  | 42.086034108096946 | -75.9069180479226 | PQ | 2771.281 | False | -1 | AD | 8100101
node_8100101_200811147 |  | 42.086066652971624 | -75.90652248132703 | PQ | 2771.281 | False | -1 | AD | 8100101
node_8100101_200811148 |  | 42.086110518159984 | -75.90607495219768 | PQ | 2771.281 | False | -1 | AD | 8100101
node_8100101_200811149 |  | 42.085819761668915 | -75.91238975447158 | PQ | 2771.281 | False | -1 | AD | 8100101
node_8100101_200811150 |  | 42.08583199407173 | -75.91208557695377 | PQ | 2771.281 | False | -1 | AD | 8100101
node_8100101_200811151 |  | 42.085847546150376 | -75.91171527256529 | PQ | 2771.281 | False | -1 | AN | 8100101
node_8100101_200811152 |  | 42.0858450098304 | -75.91130168762443 | PQ | 2771.281 | False | -1 | AD | 8100101
node_8100101_200811159 |  | 42.08297606217169 | -75.89700104895104 | PQ | 2771.281 | False | -1 | AD | 8100101
node_8100101_200811160 |  | 42.08332831757466 | -75.89659777053413 | PQ | 2771.281 | False | -1 | AN | 8100101
node_8100101_200811161 |  | 42.08270986909049 | -75.89587430886067 | PQ | 2771.281 | False | -1 | AD | 8100101
node_8100101_200811162 |  | 42.08218019454449 | -75.89582769552314 | PQ | 2771.281 | False | -1 | AD | 8100101
node_8100101_200811163 |  | 42.08219621499324 | -75.89508681662318 | PQ | 2771.281 | False | -1 | AN | 8100101
node_8100101_200811164 |  | 42.08215416302716 | -75.8947626538081 | PQ | 2771.281 | False | -1 | AN | 8100101
node_8100101_200811165 |  | 42.08223071277952 | -75.89421737819919 | PQ | 2771.281 | False | -1 | AD | 8100101
node_8100101_200811169 |  | 42.08005944210565 | -75.91149322385232 | PQ | 2771.281 | False | -1 | AN | 8100101
node_8100101_200811170 |  | 42.08047731588623 | -75.91154848112576 | PQ | 2771.281 | False | -1 | AD | 8100101
node_8100101_200811171 |  | 42.08088892555905 | -75.91159821419367 | PQ | 2771.281 | False | -1 | ABCD | 8100101
node_8100101_200811172 |  | 42.08139809042473 | -75.91174222399223 | PQ | 2771.281 | False | -1 | ABCN | 8100101
node_8100101_200811173 |  | 42.08178359462703 | -75.91176222070314 | PQ | 2771.281 | False | -1 | ABCD | 8100101
node_8100101_200811174 |  | 42.08220016737955 | -75.91175820309913 | PQ | 2771.281 | False | -1 | ABCD | 8100101
node_8100101_200811175 |  | 42.082760261331224 | -75.91178284896922 | PQ | 2771.281 | False | -1 | ABCD | 8100101
node_8100101_200811176 |  | 42.08319126316974 | -75.91183405059316 | PQ | 2771.281 | False | -1 | ABCN | 8100101
node_8100101_200811177 |  | 42.083704835096796 | -75.91179903732632 | PQ | 2771.281 | False | -1 | ABCD | 8100101
node_8100101_200811178 |  | 42.089053977750254 | -75.91213620409076 | PQ | 2771.281 | False | -1 | AD | 8100101
node_8100101_200811179 |  | 42.08879768069938 | -75.91204285567014 | PQ | 2771.281 | False | -1 | AN | 8100101
node_8100101_200811180 |  | 42.08857865057031 | -75.91197839138749 | PQ | 2771.281 | False | -1 | AD | 8100101
node_8100101_200811181 |  | 42.0883402063635 | -75.91193729464639 | PQ | 2771.281 | False | -1 | AD | 8100101
node_8100101_200811182 |  | 42.08808198379108 | -75.91188646967284 | PQ | 2771.281 | False | -1 | AN | 8100101
node_8100101_200811183 |  | 42.08780071795737 | -75.91182543328908 | PQ | 2771.281 | False | -1 | AD | 8100101
node_8100101_200811184 |  | 42.087266515833704 | -75.91174255498802 | PQ | 2771.281 | False | -1 | AD | 8100101
node_8100101_200811185 |  | 42.08700425596578 | -75.9117477672205 | PQ | 2771.281 | False | -1 | AN | 8100101
node_8100101_200811194 |  | 42.083977536057326 | -75.91164781029782 | PQ | 2771.281 | False | -1 | ABCD | 8100101
node_8100101_200811195 |  | 42.08360063781329 | -75.91164629608721 | PQ | 2771.281 | False | -1 | ABCD | 8100101
node_8100101_200811196 |  | 42.083259272699976 | -75.91163697874607 | PQ | 2771.281 | False | -1 | AD | 8100101
node_8100101_200811203 |  | 42.090235056506074 | -75.91240206599299 | PQ | 2771.281 | False | -1 | AN | 8100101
node_8100101_200811207 |  | 42.08991937779528 | -75.91231494942404 | PQ | 2771.281 | False | -1 | AD | 8100101
node_8100101_200811208 |  | 42.08949262415578 | -75.91223847417939 | PQ | 2771.281 | False | -1 | AD | 8100101
node_8100101_200811209 |  | 42.0893261336485 | -75.91220610507429 | PQ | 2771.281 | False | -1 | AD | 8100101
node_8100101_200811216 |  | 42.09023756817499 | -75.91153467061196 | PQ | 2771.281 | False | -1 | AN | 8100101
node_8100101_200811217 |  | 42.08998282961879 | -75.91147054112965 | PQ | 2771.281 | False | -1 | AD | 8100101
node_8100101_200811223 |  | 42.08902749155785 | -75.90971751516298 | PQ | 2771.281 | False | -1 | AN | 8100101
node_8100101_200811224 |  | 42.08875738169743 | -75.9096993978994 | PQ | 2771.281 | False | -1 | AD | 8100101
node_8100101_200811225 |  | 42.08846939160288 | -75.90966170242534 | PQ | 2771.281 | False | -1 | AD | 8100101
node_8100101_200811226 |  | 42.08822941081344 | -75.90965261335717 | PQ | 2771.281 | False | -1 | AN | 8100101
node_8100101_200811229 |  | 42.0917937429086 | -75.91006023276479 | PQ | 2771.281 | False | -1 | AN | 8100101
node_8100101_200811230 |  | 42.091493684751605 | -75.91003029096211 | PQ | 2771.281 | False | -1 | AD | 8100101
node_8100101_200811231 |  | 42.09119392514633 | -75.90997783003239 | PQ | 2771.281 | False | -1 | AD | 8100101
node_8100101_200811232 |  | 42.09087834503977 | -75.90991301953575 | PQ | 2771.281 | False | -1 | AN | 8100101
node_8100101_200811233 |  | 42.09055271004052 | -75.90986952592863 | PQ | 2771.281 | False | -1 | AD | 8100101
node_8100101_200811234 |  | 42.090212021461795 | -75.9098167720486 | PQ | 2771.281 | False | -1 | AD | 8100101
node_8100101_200811236 |  | 42.08788467672219 | -75.90959823113006 | PQ | 2771.281 | False | -1 | AD | 8100101
node_8100101_200811254 |  | 42.08511664227825 | -75.90872203582659 | PQ | 2771.281 | False | -1 | ABCN | 8100101
node_8100101_200811256 |  | 42.08478779442443 | -75.90866000645546 | PQ | 2771.281 | False | -1 | ABCD | 8100101
node_8100101_200811257 |  | 42.08437892649707 | -75.90844024047206 | PQ | 2771.281 | False | -1 | ABCD | 8100101
node_8100101_200811265 |  | 42.08664992165691 | -75.90734632983724 | PQ | 2771.281 | False | -1 | AN | 8100101
node_8100101_200811266 |  | 42.08639804810145 | -75.90732499012044 | PQ | 2771.281 | False | -1 | AD | 8100101
node_8100101_200811267 |  | 42.08606431386011 | -75.90728918550737 | PQ | 2771.281 | False | -1 | AD | 8100101
node_8100101_200811268 |  | 42.090262512306765 | -75.90859090062273 | PQ | 2771.281 | False | -1 | AD | 8100101
node_8100101_200811269 |  | 42.09003562396818 | -75.90857254367255 | PQ | 2771.281 | False | -1 | AD | 8100101
node_8100101_200811270 |  | 42.08974633010655 | -75.90854127788674 | PQ | 2771.281 | False | -1 | AD | 8100101
node_8100101_200811271 |  | 42.08950017285757 | -75.9085121883031 | PQ | 2771.281 | False | -1 | AD | 8100101
node_8100101_200811272 |  | 42.08922538203511 | -75.90847647119466 | PQ | 2771.281 | False | -1 | AN | 8100101
node_8100101_200811277 |  | 42.091369536545095 | -75.90830222664314 | PQ | 2771.281 | False | -1 | ABCN | 8100101
node_8100101_200811284 |  | 42.0911783812847 | -75.90844473364474 | PQ | 2771.281 | False | -1 | ABCD | 8100101
node_8100101_200811285 |  | 42.0912712856446 | -75.90835328749874 | PQ | 2771.281 | False | -1 | ABCN | 8100101
node_8100101_200811286 |  | 42.0909644320126 | -75.90842331022786 | PQ | 2771.281 | False | -1 | ABCN | 8100101
node_8100101_200811288 |  | 42.09051343542698 | -75.90834391689393 | PQ | 2771.281 | False | -1 | ABCD | 8100101
node_8100101_200811290 |  | 42.08993013387363 | -75.90754166680985 | PQ | 2771.281 | False | -1 | AD | 8100101
node_8100101_200811291 |  | 42.089635819413175 | -75.90750862810408 | PQ | 2771.281 | False | -1 | AN | 8100101
node_8100101_200811292 |  | 42.08931933817349 | -75.90746965430148 | PQ | 2771.281 | False | -1 | AD | 8100101
node_8100101_200811293 |  | 42.08908783734803 | -75.90744518344064 | PQ | 2771.281 | False | -1 | AD | 8100101
node_8100101_200811294 |  | 42.088831203399366 | -75.90742214309033 | PQ | 2771.281 | False | -1 | AN | 8100101
node_8100101_200811295 |  | 42.08859005853218 | -75.90739846738029 | PQ | 2771.281 | False | -1 | AD | 8100101
node_8100101_200811296 |  | 42.09261260449497 | -75.9068944140626 | PQ | 2771.281 | False | -1 | ABCD | 8100101
node_8100101_200811297 |  | 42.08950124107008 | -75.9065732226005 | PQ | 2771.281 | False | -1 | ABCN | 8100101
node_8100101_200811298 |  | 42.08927918159988 | -75.9065045999455 | PQ | 2771.281 | False | -1 | ABCD | 8100101
node_8100101_200811299 |  | 42.08902023866876 | -75.90649385970295 | PQ | 2771.281 | False | -1 | ABCD | 8100101
node_8100101_200811300 |  | 42.0886376432913 | -75.90645446739993 | PQ | 2771.281 | False | -1 | ABCN | 8100101
node_8100101_200811301 |  | 42.0884076927435 | -75.90642587621224 | PQ | 2771.281 | False | -1 | ABCD | 8100101
node_8100101_200811302 |  | 42.08815784605282 | -75.90640654529746 | PQ | 2771.281 | False | -1 | ABCD | 8100101
node_8100101_200811303 |  | 42.08788856063334 | -75.90636576433396 | PQ | 2771.281 | False | -1 | ABCD | 8100101
node_8100101_200811304 |  | 42.08761558851117 | -75.90633164894075 | PQ | 2771.281 | False | -1 | ABCN | 8100101
node_8100101_200811305 |  | 42.087377837272996 | -75.90629353116172 | PQ | 2771.281 | False | -1 | ABCD | 8100101
node_8100101_200811306 |  | 42.087061449159535 | -75.90625339697158 | PQ | 2771.281 | False | -1 | ABCD | 8100101
node_8100101_200811307 |  | 42.0922850960153 | -75.90684701318338 | PQ | 2771.281 | False | -1 | ABCN | 8100101
node_8100101_200811308 |  | 42.08684771900795 | -75.90625606015607 | PQ | 2771.281 | False | -1 | ABCD | 8100101
node_8100101_200811310 |  | 42.086639633948664 | -75.90620327964419 | PQ | 2771.281 | False | -1 | ABCN | 8100101
node_8100101_200811311 |  | 42.08637320257391 | -75.90617511076148 | PQ | 2771.281 | False | -1 | ABCD | 8100101
node_8100101_200811313 |  | 42.08613108809845 | -75.90599203965567 | PQ | 2771.281 | False | -1 | ABCD | 8100101
node_8100101_200811314 |  | 42.08576808483415 | -75.9056936488573 | PQ | 2771.281 | False | -1 | ABCD | 8100101
node_8100101_200811315 |  | 42.08555426429536 | -75.9055125561171 | PQ | 2771.281 | False | -1 | ABCN | 8100101
node_8100101_200811319 |  | 42.09191127367552 | -75.90681858559131 | PQ | 2771.281 | False | -1 | ABCD | 8100101
node_8100101_200811320 |  | 42.09167363747561 | -75.90677176680813 | PQ | 2771.281 | False | -1 | ABCD | 8100101
node_8100101_200811321 |  | 42.09132885682125 | -75.90673931400295 | PQ | 2771.281 | False | -1 | ABCD | 8100101
node_8100101_200811322 |  | 42.09102037621942 | -75.90670379473107 | PQ | 2771.281 | False | -1 | ABCD | 8100101
node_8100101_200811323 |  | 42.09032465488518 | -75.90663454813 | PQ | 2771.281 | False | -1 | ABCD | 8100101
node_8100101_200811325 |  | 42.09005509282605 | -75.90661212031212 | PQ | 2771.281 | False | -1 | ABCN | 8100101
node_8100101_200811327 |  | 42.089746089073984 | -75.90656726087181 | PQ | 2771.281 | False | -1 | ABCD | 8100101
node_8100101_200811330 |  | 42.092171440942515 | -75.905281460186 | PQ | 2771.281 | False | -1 | AD | 8100101
node_8100101_200811331 |  | 42.091900213567456 | -75.90523140753595 | PQ | 2771.281 | False | -1 | AD | 8100101
node_8100101_200811332 |  | 42.09157128902146 | -75.90519194675105 | PQ | 2771.281 | False | -1 | AN | 8100101
node_8100101_200811333 |  | 42.091222668280054 | -75.90516887596434 | PQ | 2771.281 | False | -1 | AD | 8100101
node_8100101_200811334 |  | 42.090915852994144 | -75.90518842373842 | PQ | 2771.281 | False | -1 | AD | 8100101
node_8100101_200811351 |  | 42.09080160629596 | -75.90291075042893 | PQ | 2771.281 | False | -1 | AD | 8100101
node_8100101_200811352 |  | 42.09049796277952 | -75.90287687091778 | PQ | 2771.281 | False | -1 | AD | 8100101
node_8100101_200811353 |  | 42.090221186177395 | -75.90286720736266 | PQ | 2771.281 | False | -1 | AN | 8100101
node_8100101_200811354 |  | 42.08989953917154 | -75.90280804281713 | PQ | 2771.281 | False | -1 | AD | 8100101
node_8100101_200811378 |  | 42.08901096439291 | -75.91467995235723 | PQ | 2771.281 | False | -1 | ABCD | 8100101
node_8100101_200811401 |  | 42.0880198138226 | -75.91462953447045 | PQ | 2771.281 | False | -1 | ABCN | 8100101
node_8100101_200811405 |  | 42.08787333723547 | -75.91462666203577 | PQ | 2771.281 | False | -1 | ABCD | 8100101
node_8100101_200811406 |  | 42.08758587850817 | -75.91462035028854 | PQ | 2771.281 | False | -1 | ABCN | 8100101
node_8100101_200811407 |  | 42.08733830519285 | -75.91461128404767 | PQ | 2771.281 | False | -1 | ABCN | 8100101
node_8100101_200811408 |  | 42.087069085509526 | -75.91460412388595 | PQ | 2771.281 | False | -1 | ABCD | 8100101
node_8100101_200811409 |  | 42.08688232087648 | -75.91458018185746 | PQ | 2771.281 | False | -1 | ABCN | 8100101
node_8100101_200814798 |  | 42.08962656704937 | -75.91116327051328 | PQ | 2771.281 | False | -1 | AD | 8100101
node_8100101_200814800 |  | 42.086677111773966 | -75.91061745846292 | PQ | 2771.281 | False | -1 | AD | 8100101
node_8100101_200814809 |  | 42.089450665315916 | -75.91109769530225 | PQ | 2771.281 | False | -1 | AD | 8100101
node_8100101_200814811 |  | 42.08910804847665 | -75.91102750897751 | PQ | 2771.281 | False | -1 | AN | 8100101
node_8100101_200814815 |  | 42.08815873896893 | -75.91087166703076 | PQ | 2771.281 | False | -1 | AD | 8100101
node_8100101_200814816 |  | 42.08791512351793 | -75.91082199103109 | PQ | 2771.281 | False | -1 | AN | 8100101
node_8100101_200814817 |  | 42.08769173289058 | -75.91079518798156 | PQ | 2771.281 | False | -1 | AD | 8100101
node_8100101_200814818 |  | 42.087315401620884 | -75.910727447982 | PQ | 2771.281 | False | -1 | AD | 8100101
node_8100101_200814819 |  | 42.08695409106258 | -75.9106516651653 | PQ | 2771.281 | False | -1 | AN | 8100101
node_8100101_200815089 |  | 42.07803383453398 | -75.90834858507586 | PQ | 2771.281 | False | -1 | AD | 8100101
node_8100101_200815090 |  | 42.077726644004194 | -75.90828999882183 | PQ | 2771.281 | False | -1 | AD | 8100101
node_8100101_200815091 |  | 42.07739463807594 | -75.90825353602172 | PQ | 2771.281 | False | -1 | AN | 8100101
node_8100101_200815203 |  | 42.084305715593565 | -75.91155860883589 | PQ | 2771.281 | False | -1 | ABCD | 8100101
node_8100101_200815204 |  | 42.08435778410625 | -75.91109761540672 | PQ | 2771.281 | False | -1 | ABCD | 8100101
node_8100101_200815205 |  | 42.084346702086144 | -75.91061414470052 | PQ | 2771.281 | False | -1 | ABCN | 8100101
node_8100101_200815206 |  | 42.08434669934714 | -75.90998677072314 | PQ | 2771.281 | False | -1 | ABCN | 8100101
node_8100101_200815207 |  | 42.08434274696082 | -75.90953230970504 | PQ | 2771.281 | False | -1 | ABCD | 8100101
node_8100101_200815208 |  | 42.08436692417079 | -75.90889720107903 | PQ | 2771.281 | False | -1 | ABCD | 8100101
node_8100101_200815209 |  | 42.08447408232027 | -75.90859688137417 | PQ | 2771.281 | False | -1 | ABCD | 8100101
node_8100101_200815320 |  | 42.083290757579164 | -75.9114979643207 | PQ | 2771.281 | False | -1 | AD | 8100101
node_8100101_200815321 |  | 42.08333353812096 | -75.91091841733206 | PQ | 2771.281 | False | -1 | AD | 8100101
node_8100101_200815322 |  | 42.083348011031056 | -75.91055001902275 | PQ | 2771.281 | False | -1 | AN | 8100101
node_8100101_200815323 |  | 42.083345907474104 | -75.9101099582236 | PQ | 2771.281 | False | -1 | AD | 8100101
node_8100101_200815324 |  | 42.08331642206963 | -75.90959719629265 | PQ | 2771.281 | False | -1 | AD | 8100101
node_8100101_200815326 |  | 42.08332572373555 | -75.9087535489081 | PQ | 2771.281 | False | -1 | AN | 8100101
node_8100101_200815412 |  | 42.07907372024612 | -75.90981980427436 | PQ | 2771.281 | False | -1 | AD | 8100101
node_8100101_200815413 |  | 42.079091474485956 | -75.90952783935967 | PQ | 2771.281 | False | -1 | AD | 8100101
node_8100101_200815414 |  | 42.07911553939666 | -75.90906881668701 | PQ | 2771.281 | False | -1 | AD | 8100101
node_8100101_200815415 |  | 42.079141740732396 | -75.9086333479788 | PQ | 2771.281 | False | -1 | AN | 8100101
node_8100101_200815607 |  | 42.08417992672219 | -75.90294323747506 | PQ | 2771.281 | False | -1 | AN | 8100101
node_8100101_200815608 |  | 42.08368928301815 | -75.90287627360355 | PQ | 2771.281 | False | -1 | AD | 8100101
node_8100101_200815609 |  | 42.0835871865526 | -75.90390296926661 | PQ | 2771.281 | False | -1 | AN | 8100101
node_8100101_200815610 |  | 42.08354501407023 | -75.90441672798946 | PQ | 2771.281 | False | -1 | AD | 8100101
node_8100101_200815611 |  | 42.08346654975236 | -75.90532153350335 | PQ | 2771.281 | False | -1 | AN | 8100101
node_8100101_200815614 |  | 42.08337641726699 | -75.90647244389517 | PQ | 2771.281 | False | -1 | AN | 8100101
node_8100101_200815616 |  | 42.08322298086447 | -75.90757415005143 | PQ | 2771.281 | False | -1 | AN | 8100101
node_8100101_200815618 |  | 42.08329390469758 | -75.90810609832428 | PQ | 2771.281 | False | -1 | AD | 8100101
node_8100101_200815624 |  | 42.08127159215067 | -75.90618259050532 | PQ | 2771.281 | False | -1 | AD | 8100101
node_8100101_200815626 |  | 42.08087335156836 | -75.90614456023093 | PQ | 2771.281 | False | -1 | AD | 8100101
node_8100101_200815627 |  | 42.08038537839561 | -75.906128733306 | PQ | 2771.281 | False | -1 | AD | 8100101
node_8100101_200815628 |  | 42.079961081644896 | -75.90619987076806 | PQ | 2771.281 | False | -1 | AD | 8100101
node_8100101_200815629 |  | 42.079669607534136 | -75.90612880559245 | PQ | 2771.281 | False | -1 | AN | 8100101
node_8100101_200815836 |  | 42.078703469570755 | -75.90301819470456 | PQ | 2771.281 | False | -1 | AD | 8100101
node_8100101_200815837 |  | 42.07930629476211 | -75.90310149911514 | PQ | 2771.281 | False | -1 | AN | 8100101
node_8100101_200815838 |  | 42.079865361586364 | -75.9031575857803 | PQ | 2771.281 | False | -1 | AD | 8100101
node_8100101_200815890 |  | 42.08131513413627 | -75.90692824791915 | PQ | 2771.281 | False | -1 | AD | 8100101
node_8100101_200815891 |  | 42.081330861511326 | -75.90634685572414 | PQ | 2771.281 | False | -1 | AN | 8100101
node_8100101_200815892 |  | 42.08136666306468 | -75.90582362367363 | PQ | 2771.281 | False | -1 | AD | 8100101
node_8100101_200815893 |  | 42.081411366389005 | -75.90521580507945 | PQ | 2771.281 | False | -1 | AN | 8100101
node_8100101_200816110 |  | 42.078504231502315 | -75.90391752927663 | PQ | 2771.281 | False | -1 | AD | 8100101
node_8100101_200816117 |  | 42.07834697144679 | -75.90780885649977 | PQ | 2771.281 | False | -1 | AD | 8100101
node_8100101_200816119 |  | 42.078384200022505 | -75.90726123348396 | PQ | 2771.281 | False | -1 | AN | 8100101
node_8100101_200816120 |  | 42.078397497898834 | -75.90670274467547 | PQ | 2771.281 | False | -1 | AD | 8100101
node_8100101_200816121 |  | 42.07845099617288 | -75.90584056152693 | PQ | 2771.281 | False | -1 | AN | 8100101
node_8100101_200816123 |  | 42.07851392210715 | -75.90504957671321 | PQ | 2771.281 | False | -1 | AD | 8100101
node_8100101_200816124 |  | 42.078552574966224 | -75.90450687678415 | PQ | 2771.281 | False | -1 | AN | 8100101
node_8100101_200816125 |  | 42.078580044461944 | -75.90393705041888 | PQ | 2771.281 | False | -1 | AD | 8100101
node_8100101_200816126 |  | 42.07861051864774 | -75.90355466278193 | PQ | 2771.281 | False | -1 | AD | 8100101
node_8100101_200816127 |  | 42.07863449043223 | -75.90295357443539 | PQ | 2771.281 | False | -1 | AD | 8100101
node_8100101_200819467 |  | 42.08455518977937 | -75.90222272052272 | PQ | 2771.281 | False | -1 | AD | 8100101
node_8100101_200819471 |  | 42.08593541347741 | -75.90239765369765 | PQ | 2771.281 | False | -1 | AD | 8100101
node_8100101_200819472 |  | 42.08601822185951 | -75.90036985176985 | PQ | 2771.281 | False | -1 | AN | 8100101
node_8100101_200819473 |  | 42.08563316411526 | -75.90028426082516 | PQ | 2771.281 | False | -1 | AD | 8100101
node_8100101_200819474 |  | 42.08535827468857 | -75.90024618870073 | PQ | 2771.281 | False | -1 | AD | 8100101
node_8100101_200819475 |  | 42.085084762982135 | -75.90024026882209 | PQ | 2771.281 | False | -1 | AN | 8100101
node_8100101_200819476 |  | 42.08484253894641 | -75.90020475335476 | PQ | 2771.281 | False | -1 | AD | 8100101
node_8100101_200819477 |  | 42.086029900983036 | -75.89924636076454 | PQ | 2771.281 | False | -1 | AN | 8100101
node_8100101_200819478 |  | 42.08580939726849 | -75.89921664723482 | PQ | 2771.281 | False | -1 | AD | 8100101
node_8100101_200819479 |  | 42.08565272336034 | -75.89870219988856 | PQ | 2771.281 | False | -1 | AN | 8100101
node_8100101_200819480 |  | 42.085541136237424 | -75.89919287641105 | PQ | 2771.281 | False | -1 | AD | 8100101
node_8100101_200819481 |  | 42.08527167552153 | -75.89916317429498 | PQ | 2771.281 | False | -1 | AN | 8100101
node_8100101_200819482 |  | 42.08497869769623 | -75.89916355474992 | PQ | 2771.281 | False | -1 | AD | 8100101
node_8100101_200819483 |  | 42.08457305631847 | -75.8991106791243 | PQ | 2771.281 | False | -1 | AD | 8100101
node_8100101_200819484 |  | 42.08446871386762 | -75.90186930072385 | PQ | 2771.281 | False | -1 | AN | 8100101
node_8100101_200819485 |  | 42.084437182425326 | -75.90129351643442 | PQ | 2771.281 | False | -1 | AD | 8100101
node_8100101_200819487 |  | 42.084323168542696 | -75.90068273790092 | PQ | 2771.281 | False | -1 | AN | 8100101
node_8100101_200819488 |  | 42.084368578530686 | -75.90021798557707 | PQ | 2771.281 | False | -1 | AD | 8100101
node_8100101_200819489 |  | 42.08426472362299 | -75.89956385420476 | PQ | 2771.281 | False | -1 | AD | 8100101
node_8100101_200819490 |  | 42.08414308160738 | -75.89912102369375 | PQ | 2771.281 | False | -1 | AN | 8100101
node_8100101_200819492 |  | 42.08402044259342 | -75.89868990738991 | PQ | 2771.281 | False | -1 | AD | 8100101
node_8100101_200819493 |  | 42.08385440676121 | -75.89830425925426 | PQ | 2771.281 | False | -1 | AD | 8100101
node_8100101_200819494 |  | 42.083481921056574 | -75.89789990795445 | PQ | 2771.281 | False | -1 | AD | 8100101
node_8100101_200819495 |  | 42.083125825566555 | -75.89750507944143 | PQ | 2771.281 | False | -1 | AN | 8100101
node_8100101_200819496 |  | 42.08380510190604 | -75.89640397059942 | PQ | 2771.281 | False | -1 | AD | 8100101
node_8100101_200819497 |  | 42.08327377847816 | -75.89587713183622 | PQ | 2771.281 | False | -1 | AD | 8100101
node_8100101_200819499 |  | 42.08149872426084 | -75.89395414143596 | PQ | 2771.281 | False | -1 | AD | 8100101
node_8100101_200819500 |  | 42.08151054307368 | -75.89285569197386 | PQ | 2771.281 | False | -1 | AN | 8100101
node_8100101_200819501 |  | 42.08095981378507 | -75.89426938638756 | PQ | 2771.281 | False | -1 | AD | 8100101
node_8100101_200819502 |  | 42.0803816396518 | -75.89414652227379 | PQ | 2771.281 | False | -1 | AN | 8100101
node_8100101_200819504 |  | 42.08271366535344 | -75.89383608246789 | PQ | 2771.281 | False | -1 | AD | 8100101
node_8100101_200819505 |  | 42.08321775757916 | -75.89349489049033 | PQ | 2771.281 | False | -1 | AD | 8100101
node_8100101_200819506 |  | 42.0836034425559 | -75.89312455947001 | PQ | 2771.281 | False | -1 | AD | 8100101
node_8100101_200819507 |  | 42.08415543178748 | -75.8928121489076 | PQ | 2771.281 | False | -1 | AN | 8100101
node_8100101_200819509 |  | 42.08432770159837 | -75.89269708031524 | PQ | 2771.281 | False | -1 | AD | 8100101
node_8100101_200819510 |  | 42.084014811196155 | -75.89153679170951 | PQ | 2771.281 | False | -1 | AD | 8100101
node_8100101_200819511 |  | 42.083924974523484 | -75.8915966334648 | PQ | 2771.281 | False | -1 | AN | 8100101
node_8100101_200819512 |  | 42.08324764013957 | -75.89165072654617 | PQ | 2771.281 | False | -1 | AD | 8100101
node_8100101_200819513 |  | 42.08257462516884 | -75.89169512183148 | PQ | 2771.281 | False | -1 | AN | 8100101
node_8100101_200820536 |  | 42.08466408993696 | -75.90127758678668 | PQ | 2771.281 | False | -1 | AD | 8100101
node_8100101_200820537 |  | 42.085079194582015 | -75.9013603928013 | PQ | 2771.281 | False | -1 | AN | 8100101
node_8100101_200820538 |  | 42.08542966415278 | -75.90137385710113 | PQ | 2771.281 | False | -1 | AD | 8100101
node_8100101_200820539 |  | 42.08597265848716 | -75.9014147902466 | PQ | 2771.281 | False | -1 | AN | 8100101
node_8100101_200917349 |  | 42.08688393689028 | -75.91474536397266 | PQ | 2771.281 | False | -1 | ABCN | 8100101
node_8100101_200952140 |  | 42.09257056622392 | -75.90963664185938 | PQ | 2771.281 | False | -1 | AD | 8100101
node_8100101_200954414 |  | 42.083729086259936 | -75.91315077085078 | PQ | 2771.281 | False | -1 | ABCD | 8100101
node_8100101_200967131 |  | 42.0898937489119 | -75.90124999619545 | PQ | 2771.281 | False | -1 | AN | 8100101
node_8100101_200967134 |  | 42.088762982965626 | -75.90384443627626 | PQ | 2771.281 | False | -1 | AN | 8100101
node_8100101_200967956 |  | 42.0799637138301 | -75.8942712430076 | PQ | 2771.281 | False | -1 | AN | 8100101
node_8100101_200973504 |  | 42.07916188338586 | -75.89422084414356 | PQ | 2771.281 | False | -1 | AN | 8100101
node_8100101_200974835 |  | 42.090768434188796 | -75.91449197718744 | PQ | 2771.281 | False | -1 | ABCN | 8100101
node_8100101_200975588 |  | 42.085273820163586 | -75.9071619575756 | PQ | 2771.281 | False | -1 | ABCN | 8100101
node_8100101_200980272 |  | 42.08950258318325 | -75.89613846632483 | PQ | 7199.557 | False | -1 | AN | 8100101
node_8100101_200987241 |  | 42.0817749229326 | -75.89575865436774 | PQ | 7199.557 | False | -1 | AN | 8100101
node_8100101_201008356 |  | 42.084340865263385 | -75.91166295620842 | PQ | 2771.281 | False | -1 | ABCN | 8100101
node_8100101_201022007 |  | 42.088682762944615 | -75.9049679615225 | PQ | 2771.281 | False | -1 | AD | 8100101
node_8100101_201022008 |  | 42.08872853448146 | -75.90460026705482 | PQ | 2771.281 | False | -1 | AD | 8100101
node_8100101_201022009 |  | 42.088751106633644 | -75.90420821205821 | PQ | 2771.281 | False | -1 | AD | 8100101
node_8100101_201023373 |  | 42.088623879783874 | -75.91369692150603 | PQ | 2771.281 | False | -1 | ABCD | 8100101
node_8100101_201023374 |  | 42.0885362918355 | -75.91408525565345 | PQ | 2771.281 | False | -1 | ABCD | 8100101
node_8100101_201023375 |  | 42.08846134440192 | -75.91441295669934 | PQ | 2771.281 | False | -1 | ABCD | 8100101
node_8100101_201023376 |  | 42.08875349778628 | -75.91467289872291 | PQ | 2771.281 | False | -1 | ABCN | 8100101
node_8100101_201023377 |  | 42.088487584083744 | -75.91357369215552 | PQ | 2771.281 | False | -1 | AD | 8100101
node_8100101_201023378 |  | 42.088282213379856 | -75.91350095297824 | PQ | 2771.281 | False | -1 | AD | 8100101
node_8100101_201023379 |  | 42.08797193598979 | -75.91333837317475 | PQ | 2771.281 | False | -1 | AD | 8100101
node_8100101_201023380 |  | 42.08783607031367 | -75.91332954281592 | PQ | 2771.281 | False | -1 | AN | 8100101
node_8100101_201023384 |  | 42.08652691561608 | -75.91312117145755 | PQ | 2771.281 | False | -1 | ABCD | 8100101
node_8100101_201023385 |  | 42.086264214768114 | -75.91311210141211 | PQ | 2771.281 | False | -1 | ABCD | 8100101
node_8100101_201023386 |  | 42.08546001508329 | -75.9130831297695 | PQ | 2771.281 | False | -1 | ABCD | 8100101
node_8100101_201023387 |  | 42.08491564850667 | -75.91309560488652 | PQ | 2771.281 | False | -1 | ABCD | 8100101
node_8100101_201023388 |  | 42.08459740608584 | -75.9130684860594 | PQ | 2771.281 | False | -1 | ABCD | 8100101
node_8100101_201023389 |  | 42.084278717206956 | -75.91305366734004 | PQ | 2771.281 | False | -1 | ABCN | 8100101
node_8100101_201023390 |  | 42.08395748379108 | -75.91305967852787 | PQ | 2771.281 | False | -1 | ABCD | 8100101
node_8100101_201023391 |  | 42.085791196570604 | -75.91309942084943 | PQ | 2771.281 | False | -1 | ABCD | 8100101
node_8100101_201023392 |  | 42.0852081716569 | -75.91309033178125 | PQ | 2771.281 | False | -1 | ABCN | 8100101
node_8100101_201023393 |  | 42.08670311042323 | -75.90620107300562 | PQ | 2771.281 | False | -1 | ABCD | 8100101
node_8100101_201023493 |  | 42.08640056524838 | -75.91389093069094 | PQ | 2771.281 | False | -1 | ABCN | 8100101
node_8100101_201026975 |  | 42.08841655616839 | -75.91465362107182 | PQ | 2771.281 | False | -1 | ABCN | 8100101
node_8100101_201030768 |  | 42.08580953421881 | -75.91284448180812 | PQ | 2771.281 | False | -1 | AD | 8100101
node_8100101_201034927 |  | 42.08364976463304 | -75.9131809637537 | PQ | 2771.281 | False | -1 | ABCD | 8100101
node_8100101_201038028 |  | 42.08357163173495 | -75.91321418507783 | PQ | 2771.281 | False | -1 | ABCN | 8100101
node_8100101_201042563 |  | 42.09002935986042 | -75.91400526500527 | PQ | 2771.281 | False | -1 | AD | 8100101
node_8100101_201046585 |  | 42.0835485227375 | -75.9133506276279 | PQ | 2771.281 | False | -1 | ABCN | 8100101
node_8100101_201056319 |  | 42.090174047876324 | -75.90985694047967 | PQ | 2771.281 | False | -1 | ABCD | 8100101
node_8100101_311908685 |  | 42.08210786012306 | -75.89582583890311 | PQ | 7199.557 | False | -1 | AN | 8100101
node_8100101_311908687 |  | 42.08222635502025 | -75.91159032355851 | PQ | 7199.557 | False | -1 | AN | 8100101
node_220383165 |  | 42.08665829753864 | -75.899293548589 | PQ | 2771.281 | False | -1 | AD | 8100101
node_220463563 |  | 42.08222109886687 | -75.91162402425586 | PQ | 7199.557 | False | -1 | AN | 8100101
node_220518152 |  | 42.08704463713792 | -75.89910821758095 | PQ | 7199.557 | False | -1 | AN | 8100101
node_220522415 |  | 42.082130114550495 | -75.8958264095855 | PQ | 7199.557 | False | -1 | AN | 8100101
node_220557251 |  | 42.082122242645944 | -75.89582620794438 | PQ | 7199.557 | False | -1 | AD | 8100101
node_220557252 |  | 42.08222321337985 | -75.91161046103774 | PQ | 7199.557 | False | -1 | AD | 8100101
node_311851785 |  | 42.08221881179648 | -75.91163869079324 | PQ | 2771.281 | False | -1 | AD | 8100101
node_311908247 |  | 42.08702248131472 | -75.89911884749156 | PQ | 2771.281 | False | -1 | AD | 8100101
node_312011889 |  | 42.08214549407173 | -75.89582680525862 | PQ | 2771.281 | False | -1 | AD | 8100101
node_SOURCE_8100101 |  | 42.08342330357946 | -75.91330918086828 | SWING | 2771.281 | False | -1 | ABCN | 8100101
node_intto1_1392188_737_15288800_44 |  | 42.088821285456994 | -75.91525449255906 | PQ | 2771.281 | False | -1 | ABCD | 8100101
node_intto1_1392362_415_15288086_075 |  | 42.0868646351118 | -75.91459372605283 | PQ | 2771.281 | False | -1 | ABCD | 8100101
node_intto1_8100101_200805295 |  | 42.090230298851864 | -75.91083077573533 | PQ | 2771.281 | False | -1 | ABCN | 8100101
node_intto1_8100101_200805511 |  | 42.087047389839405 | -75.8980297762434 | PQ | 7199.557 | False | -1 | AN | 8100101
node_intto1_8100101_200809954 |  | 42.09080896874531 | -75.90542145998964 | PQ | 2771.281 | False | -1 | ABCD | 8100101
node_intto1_8100101_200810019 |  | 42.08919824122017 | -75.91441430731432 | PQ | 2771.281 | False | -1 | ABCD | 8100101
node_intto1_8100101_200810629 |  | 42.08975777915353 | -75.91407122067123 | PQ | 2771.281 | False | -1 | ABCD | 8100101
node_intto1_8100101_200810637 |  | 42.08054847527389 | -75.91020506815053 | PQ | 2771.281 | False | -1 | AD | 8100101
node_intto1_8100101_200810648 |  | 42.07871611556355 | -75.9069378506015 | PQ | 2771.281 | False | -1 | AD | 8100101
node_intto1_8100101_200810665 |  | 42.079190536132366 | -75.9021511759739 | PQ | 2771.281 | False | -1 | AD | 8100101
node_intto1_8100101_200810725 |  | 42.08368336950322 | -75.91309231014687 | PQ | 2771.281 | False | -1 | ABCD | 8100101
node_intto1_8100101_200810842 |  | 42.091565726099354 | -75.91407938903849 | PQ | 2771.281 | False | -1 | ABCD | 8100101
node_intto1_8100101_200811056 |  | 42.08837413169743 | -75.90662300512756 | PQ | 2771.281 | False | -1 | AD | 8100101
node_intto1_8100101_200811089 |  | 42.088651571139124 | -75.90576487001942 | PQ | 2771.281 | False | -1 | AD | 8100101
node_intto1_8100101_200811098 |  | 42.08787739918205 | -75.9056630260403 | PQ | 2771.281 | False | -1 | AD | 8100101
node_intto1_8100101_200811111 |  | 42.08681676549602 | -75.90571940565577 | PQ | 2771.281 | False | -1 | AD | 8100101
node_intto1_8100101_200811119 |  | 42.08575726028065 | -75.90432993480721 | PQ | 2771.281 | False | -1 | AD | 8100101
node_intto1_8100101_200811133 |  | 42.084538955688124 | -75.9075917498963 | PQ | 2771.281 | False | -1 | AD | 8100101
node_intto1_8100101_200811148 |  | 42.086110518159984 | -75.90607495219768 | PQ | 2771.281 | False | -1 | AD | 8100101
node_intto1_8100101_200811208 |  | 42.08949262415578 | -75.91223847417939 | PQ | 2771.281 | False | -1 | AD | 8100101
node_intto1_8100101_200811269 |  | 42.09003562396818 | -75.90857254367255 | PQ | 2771.281 | False | -1 | AD | 8100101
node_intto1_8100101_200811277 |  | 42.091369536545095 | -75.90830222664314 | PQ | 2771.281 | False | -1 | ABCN | 8100101
node_intto1_8100101_200811286 |  | 42.0909644320126 | -75.90842331022786 | PQ | 2771.281 | False | -1 | ABCD | 8100101
node_intto1_8100101_200811334 |  | 42.090915852994144 | -75.90518842373842 | PQ | 2771.281 | False | -1 | AD | 8100101
node_intto1_8100101_200811407 |  | 42.08733830519285 | -75.91461128404767 | PQ | 2771.281 | False | -1 | ABCD | 8100101
node_intto1_8100101_200815321 |  | 42.08333353812096 | -75.91091841733206 | PQ | 2771.281 | False | -1 | AD | 8100101
node_intto1_8100101_200819475 |  | 42.085084762982135 | -75.90024026882209 | PQ | 2771.281 | False | -1 | AD | 8100101
node_intto1_8100101_200819482 |  | 42.08497869769623 | -75.89916355474992 | PQ | 2771.281 | False | -1 | AD | 8100101
node_intto1_8100101_200819504 |  | 42.08271366535344 | -75.89383608246789 | PQ | 2771.281 | False | -1 | AD | 8100101
node_intto1_8100101_200820537 |  | 42.085079194582015 | -75.9013603928013 | PQ | 2771.281 | False | -1 | AD | 8100101
node_intto1_8100101_200917349 |  | 42.08688393689028 | -75.91474536397266 | PQ | 2771.281 | False | -1 | ABCN | 8100101
node_intto1_8100101_200973504 |  | 42.07916188338586 | -75.89422084414356 | PQ | 2771.281 | False | -1 | AN | 8100101
node_intto1_8100101_201023376 |  | 42.08875349778628 | -75.91467289872291 | PQ | 2771.281 | False | -1 | ABCD | 8100101
node_intto1_8100101_201023493 |  | 42.08640056524838 | -75.91389093069094 | PQ | 2771.281 | False | -1 | ABCN | 8100101
node_intto1_8100101_201026975 |  | 42.08841655616839 | -75.91465362107182 | PQ | 2771.281 | False | -1 | ABCD | 8100101
node_intto1_220383165 |  | 42.08665829753864 | -75.899293548589 | PQ | 2771.281 | False | -1 | AD | 8100101
node_intto1_220463563 |  | 42.08222109886687 | -75.91162402425586 | PQ | 2771.281 | False | -1 | AD | 8100101
node_intto1_220518152 |  | 42.08704463713792 | -75.89910821758095 | PQ | 2771.281 | False | -1 | AD | 8100101
node_intto1_220522415 |  | 42.082130114550495 | -75.8958264095855 | PQ | 2771.281 | False | -1 | AD | 8100101
node_intto1_220557251 |  | 42.082122242645944 | -75.89582620794438 | PQ | 7199.557 | False | -1 | AD | 8100101
node_intto1_220557252 |  | 42.08222321337985 | -75.91161046103774 | PQ | 7199.557 | False | -1 | AD | 8100101
node_intto1_311851785 |  | 42.08221881179648 | -75.91163869079324 | PQ | 2771.281 | False | -1 | AD | 8100101
node_intto1_311908247 |  | 42.08702248131472 | -75.89911884749156 | PQ | 2771.281 | False | -1 | AD | 8100101
node_intto1_312011889 |  | 42.08214549407173 | -75.89582680525862 | PQ | 2771.281 | False | -1 | AD | 8100101

## Capacitor
Name | GroupId | NominalVoltage | RemoteSense | RemoteSenseB | ParticipatingPhases | PhasesConnected | SwitchA | SwitchB | SwitchC | Control | ControlLevel | VoltageSetHigh | VoltageSetLow | ReactivePowerSetHigh | ReactivePowerSetLow | CapacitorA | CapacitorB | CapacitorC | TimeDelay | DwellTime | LockoutTime | CurrentSetHigh | CurrentSetLow | Status | ParentNode | Phases | Feeder | Comments
cap_220368774 |  | 0 |  |  |  |  | CLOSED | CLOSED | CLOSED | MANUAL | BANK | 0 | 0 | 0 | 0 | 200000 | 200000 | 200000 | 0 | 0 | 0 | 0 | 0 | OPEN | node_1393938_501_15289371_406 | ABCN | 8100101
cap_220368932 |  | 0 |  |  |  |  | CLOSED | OPEN | OPEN | MANUAL | BANK | 0 | 0 | 0 | 0 | 100000 | 0 | 0 | 0 | 0 | 0 | 0 | 0 | OPEN | node_1396410_729_15287590_867 | AN | 8100101
cap_220652400 |  | 0 |  |  |  |  | CLOSED | OPEN | OPEN | MANUAL | BANK | 0 | 0 | 0 | 0 | 50000 | 0 | 0 | 0 | 0 | 0 | 0 | 0 | OPEN | node_1394878_15285037_954 | AN | 8100101

## EVChargingStation
Name | GroupId | ServiceCharge | ServiceDischarge | ChargeEfficiency | DischargeEfficiency | CommitmentStatus | ConstructionTime | CalendarLife | YearOfInstallation | DepthOfDischarge | ReactivePower | ReactivePowerA | ReactivePowerB | ReactivePowerC | ActivePower | ActivePowerA | ActivePowerB | ActivePowerC | Energy | MaxEnergy | PowerCharge | PowerDischarge | RampUpLimit | RampDownLimit | CapitalCost | FixedOperatingCost | VariableOperatingCost | MaxReactivePower | MaxActivePower | OutputSchedule | PlanningStatus | UnitType | UnitSubtype | ParentNode | Phases | Feeder | Comments
evchargingstation_load_220330655 |  | 0 | 0 | 0.92 | 0 | False | 0 | 0 | 0 | 0 | 0 | 0 | 0 | 0 | 0 | 0 | 0 | 0 | 0 | 65014.539751945325 | 0 | 0 | 0 | 0 | 0 | 0 | 0.001 | 4616.013021628079 | 10835.75662532422 | OPTIMIZED | INSTALLED |  |  | node_1396689_377_15288145_949 | AN | 8100101
evchargingstation_load_220330656 |  | 0 | 0 | 0.92 | 0 | False | 0 | 0 | 0 | 0 | 0 | 0 | 0 | 0 | 0 | 0 | 0 | 0 | 0 | 12053.47961420339 | 0 | 0 | 0 | 0 | 0 | 0 | 0.001 | 855.7934460430611 | 2008.9132690338984 | OPTIMIZED | INSTALLED |  |  | node_1396952_959_15288307_226 | AN | 8100101
evchargingstation_load_220330664 |  | 0 | 0 | 0.92 | 0 | False | 0 | 0 | 0 | 0 | 0 | 0 | 0 | 0 | 0 | 0 | 0 | 0 | 0 | 2702.219110682305 | 0 | 0 | 0 | 0 | 0 | 0 | 0.001 | 191.8567397459748 | 450.3698517803842 | OPTIMIZED | INSTALLED |  |  | node_1393294_066_15286409_58 | AN | 8100101
evchargingstation_load_220330665 |  | 0 | 0 | 0.92 | 0 | False | 0 | 0 | 0 | 0 | 0 | 0 | 0 | 0 | 0 | 0 | 0 | 0 | 0 | 7345.897447282753 | 0 | 0 | 0 | 0 | 0 | 0 | 0.001 | 521.5565491825893 | 1224.3162412137922 | OPTIMIZED | INSTALLED |  |  | node_1393488_43_15286497_394 | AN | 8100101
evchargingstation_load_220330679 |  | 0 | 0 | 0.92 | 0 | False | 0 | 0 | 0 | 0 | 0 | 0 | 0 | 0 | 0 | 0 | 0 | 0 | 0 | 11676.142711360368 | 0 | 0 | 0 | 0 | 0 | 0 | 0.001 | 829.0026527345206 | 1946.0237852267278 | OPTIMIZED | INSTALLED |  |  | node_1397225_057_15286101_298 | AN | 8100101
evchargingstation_load_220330680 |  | 0 | 0 | 0.92 | 0 | False | 0 | 0 | 0 | 0 | 0 | 0 | 0 | 0 | 0 | 0 | 0 | 0 | 0 | 13291.996706599446 | 0 | 0 | 0 | 0 | 0 | 0 | 0.001 | 943.7277792232387 | 2215.332784433241 | OPTIMIZED | INSTALLED |  |  | node_1396745_689_15285767_109 | AN | 8100101
evchargingstation_load_220330681 |  | 0 | 0 | 0.92 | 0 | False | 0 | 0 | 0 | 0 | 0 | 0 | 0 | 0 | 0 | 0 | 0 | 0 | 0 | 11359.666599298474 | 0 | 0 | 0 | 0 | 0 | 0 | 0.001 | 806.5329755714403 | 1893.2777665497456 | OPTIMIZED | INSTALLED |  |  | node_1396307_333_15285748_638 | AN | 8100101
evchargingstation_load_220330682 |  | 0 | 0 | 0.92 | 0 | False | 0 | 0 | 0 | 0 | 0 | 0 | 0 | 0 | 0 | 0 | 0 | 0 | 0 | 4205.48064297629 | 0 | 0 | 0 | 0 | 0 | 0 | 0.001 | 298.58789998261335 | 700.9134404960483 | OPTIMIZED | INSTALLED |  |  | node_1395846_451_15285836_555 | AN | 8100101
evchargingstation_load_220331502 |  | 0 | 0 | 0.92 | 0 | False | 0 | 0 | 0 | 0 | 0 | 0 | 0 | 0 | 0 | 0 | 0 | 0 | 0 | 2958.510662971743 | 0 | 0 | 0 | 0 | 0 | 0 | 0.001 | 210.05341178223287 | 493.0851104952905 | OPTIMIZED | INSTALLED |  |  | node_1394412_194_15289515_416 | AN | 8100101
evchargingstation_load_220331503 |  | 0 | 0 | 0.92 | 0 | False | 0 | 0 | 0 | 0 | 0 | 0 | 0 | 0 | 0 | 0 | 0 | 0 | 0 | 3846.4019773676055 | 0 | 0 | 0 | 0 | 0 | 0 | 0.001 | 273.0934274295649 | 641.0669962279343 | OPTIMIZED | INSTALLED |  |  | node_1394021_081_15289361_205 | AN | 8100101
evchargingstation_load_220331505 |  | 0 | 0 | 0.92 | 0 | False | 0 | 0 | 0 | 0 | 0 | 0 | 0 | 0 | 0 | 0 | 0 | 0 | 0 | 22010.30498599675 | 0 | 0 | 0 | 0 | 0 | 0 | 0.001 | 1562.7251311941645 | 3668.3841643327914 | OPTIMIZED | INSTALLED |  |  | node_1393089_116_15289209_418 | AN | 8100101
evchargingstation_load_220331506 |  | 0 | 0 | 0.92 | 0 | False | 0 | 0 | 0 | 0 | 0 | 0 | 0 | 0 | 0 | 0 | 0 | 0 | 0 | 32788.7510333354 | 0 | 0 | 0 | 0 | 0 | 0 | 0.001 | 2327.991602546064 | 5464.791838889234 | OPTIMIZED | INSTALLED |  |  | node_1395568_549_15289608_086 | AN | 8100101
evchargingstation_load_220331507 |  | 0 | 0 | 0.92 | 0 | False | 0 | 0 | 0 | 0 | 0 | 0 | 0 | 0 | 0 | 0 | 0 | 0 | 0 | 9981.169688105812 | 0 | 0 | 0 | 0 | 0 | 0 | 0.001 | 708.6600893448497 | 1663.5282813509687 | OPTIMIZED | INSTALLED |  |  | node_1392629_012_15289132_96 | AN | 8100101
evchargingstation_load_220331508 |  | 0 | 0 | 0.92 | 0 | False | 0 | 0 | 0 | 0 | 0 | 0 | 0 | 0 | 0 | 0 | 0 | 0 | 0 | 1549.6962024380873 | 0 | 0 | 0 | 0 | 0 | 0 | 0.001 | 110.0279977261401 | 258.2827004063479 | OPTIMIZED | INSTALLED |  |  | node_1392611_035_15289121_554 | BN | 8100101
evchargingstation_load_220331509 |  | 0 | 0 | 0.92 | 0 | False | 0 | 0 | 0 | 0 | 0 | 0 | 0 | 0 | 0 | 0 | 0 | 0 | 0 | 1549.6962024380873 | 0 | 0 | 0 | 0 | 0 | 0 | 0.001 | 110.0279977261401 | 258.2827004063479 | OPTIMIZED | INSTALLED |  |  | node_1392648_546_15289137_751 | CN | 8100101
evchargingstation_load_220331510 |  | 0 | 0 | 0.92 | 0 | False | 0 | 0 | 0 | 0 | 0 | 0 | 0 | 0 | 0 | 0 | 0 | 0 | 0 | 3381.155043396278 | 0 | 0 | 0 | 0 | 0 | 0 | 0.001 | 240.06102191091472 | 563.5258405660463 | OPTIMIZED | INSTALLED |  |  | node_1392459_875_15288850_789 | AN | 8100101
evchargingstation_load_220331511 |  | 0 | 0 | 0.92 | 0 | False | 0 | 0 | 0 | 0 | 0 | 0 | 0 | 0 | 0 | 0 | 0 | 0 | 0 | 3381.155043396278 | 0 | 0 | 0 | 0 | 0 | 0 | 0.001 | 240.06102191091472 | 563.5258405660463 | OPTIMIZED | INSTALLED |  |  | node_1392474_111_15288869_453 | BN | 8100101
evchargingstation_load_220331512 |  | 0 | 0 | 0.92 | 0 | False | 0 | 0 | 0 | 0 | 0 | 0 | 0 | 0 | 0 | 0 | 0 | 0 | 0 | 3381.155043396278 | 0 | 0 | 0 | 0 | 0 | 0 | 0.001 | 240.06102191091472 | 563.5258405660463 | OPTIMIZED | INSTALLED |  |  | node_1392442_549_15288837_677 | CN | 8100101
evchargingstation_load_220331513 |  | 0 | 0 | 0.92 | 0 | False | 0 | 0 | 0 | 0 | 0 | 0 | 0 | 0 | 0 | 0 | 0 | 0 | 0 | 5494.37694551895 | 0 | 0 | 0 | 0 | 0 | 0 | 0.001 | 390.09914299505385 | 915.7294909198251 | OPTIMIZED | INSTALLED |  |  | node_1392233_428_15288795_607 | AN | 8100101
evchargingstation_load_220331514 |  | 0 | 0 | 0.92 | 0 | False | 0 | 0 | 0 | 0 | 0 | 0 | 0 | 0 | 0 | 0 | 0 | 0 | 0 | 3099.3919822317944 | 0 | 0 | 0 | 0 | 0 | 0 | 0.001 | 220.05592501155016 | 516.5653303719657 | OPTIMIZED | INSTALLED |  |  | node_1392098_727_15288888_647 | AN | 8100101
evchargingstation_load_220331515 |  | 0 | 0 | 0.92 | 0 | False | 0 | 0 | 0 | 0 | 0 | 0 | 0 | 0 | 0 | 0 | 0 | 0 | 0 | 3099.3919822317944 | 0 | 0 | 0 | 0 | 0 | 0 | 0.001 | 220.05592501155016 | 516.5653303719657 | OPTIMIZED | INSTALLED |  |  | node_1392092_623_15288863_259 | BN | 8100101
evchargingstation_load_220331516 |  | 0 | 0 | 0.92 | 0 | False | 0 | 0 | 0 | 0 | 0 | 0 | 0 | 0 | 0 | 0 | 0 | 0 | 0 | 3099.3919822317944 | 0 | 0 | 0 | 0 | 0 | 0 | 0.001 | 220.05592501155016 | 516.5653303719657 | OPTIMIZED | INSTALLED |  |  | node_1392109_507_15288911_09 | CN | 8100101
evchargingstation_load_220331533 |  | 0 | 0 | 0.92 | 0 | False | 0 | 0 | 0 | 0 | 0 | 0 | 0 | 0 | 0 | 0 | 0 | 0 | 0 | 39.559514007736446 | 0 | 0 | 0 | 0 | 0 | 0 | 0.001 | 2.808683230111245 | 6.593252334622741 | OPTIMIZED | INSTALLED |  |  | node_1394956_136_15289584_499 | AN | 8100101
evchargingstation_load_220331612 |  | 0 | 0 | 0.92 | 0 | False | 0 | 0 | 0 | 0 | 0 | 0 | 0 | 0 | 0 | 0 | 0 | 0 | 0 | 2845.2419690179677 | 0 | 0 | 0 | 0 | 0 | 0 | 0.001 | 202.0113345115149 | 474.20699483632797 | OPTIMIZED | INSTALLED |  |  | node_1393243_243_15285882_282 | AN | 8100101
evchargingstation_load_220331613 |  | 0 | 0 | 0.92 | 0 | False | 0 | 0 | 0 | 0 | 0 | 0 | 0 | 0 | 0 | 0 | 0 | 0 | 0 | 21827.72261365335 | 0 | 0 | 0 | 0 | 0 | 0 | 0.001 | 1549.7617827577833 | 3637.953768942225 | OPTIMIZED | INSTALLED |  |  | node_1393809_236_15284877_559 | AN | 8100101
evchargingstation_load_220331614 |  | 0 | 0 | 0.92 | 0 | False | 0 | 0 | 0 | 0 | 0 | 0 | 0 | 0 | 0 | 0 | 0 | 0 | 0 | 26933.942960190405 | 0 | 0 | 0 | 0 | 0 | 0 | 0.001 | 1912.3019762828749 | 4488.990493365068 | OPTIMIZED | INSTALLED |  |  | node_1393432_787_15284849_778 | AN | 8100101
evchargingstation_load_220331618 |  | 0 | 0 | 0.92 | 0 | False | 0 | 0 | 0 | 0 | 0 | 0 | 0 | 0 | 0 | 0 | 0 | 0 | 0 | 140.88131926005144 | 0 | 0 | 0 | 0 | 0 | 0 | 0.001 | 10.002513229317252 | 23.48021987667524 | OPTIMIZED | INSTALLED |  |  | node_1392214_361_15289842_58 | AN | 8100101
evchargingstation_load_220331619 |  | 0 | 0 | 0.92 | 0 | False | 0 | 0 | 0 | 0 | 0 | 0 | 0 | 0 | 0 | 0 | 0 | 0 | 0 | 140.88131926005144 | 0 | 0 | 0 | 0 | 0 | 0 | 0.001 | 10.002513229317252 | 23.48021987667524 | OPTIMIZED | INSTALLED |  |  | node_1392217_041_15289816_22 | BN | 8100101
evchargingstation_load_220331620 |  | 0 | 0 | 0.92 | 0 | False | 0 | 0 | 0 | 0 | 0 | 0 | 0 | 0 | 0 | 0 | 0 | 0 | 0 | 140.88131926005144 | 0 | 0 | 0 | 0 | 0 | 0 | 0.001 | 10.002513229317252 | 23.48021987667524 | OPTIMIZED | INSTALLED |  |  | node_1392216_86_15289869_017 | CN | 8100101
evchargingstation_load_220331621 |  | 0 | 0 | 0.92 | 0 | False | 0 | 0 | 0 | 0 | 0 | 0 | 0 | 0 | 0 | 0 | 0 | 0 | 0 | 2603.3203256629645 | 0 | 0 | 0 | 0 | 0 | 0 | 0.001 | 184.83499645033166 | 433.8867209438274 | OPTIMIZED | INSTALLED |  |  | node_1392626_054_15288994_786 | AN | 8100101
evchargingstation_load_220331622 |  | 0 | 0 | 0.92 | 0 | False | 0 | 0 | 0 | 0 | 0 | 0 | 0 | 0 | 0 | 0 | 0 | 0 | 0 | 2603.3203256629645 | 0 | 0 | 0 | 0 | 0 | 0 | 0.001 | 184.83499645033166 | 433.8867209438274 | OPTIMIZED | INSTALLED |  |  | node_1392617_132_15289018_49 | AN | 8100101
evchargingstation_load_220331623 |  | 0 | 0 | 0.92 | 0 | False | 0 | 0 | 0 | 0 | 0 | 0 | 0 | 0 | 0 | 0 | 0 | 0 | 0 | 25774.544895809828 | 0 | 0 | 0 | 0 | 0 | 0 | 0.001 | 1829.98500956292 | 4295.757482634971 | OPTIMIZED | INSTALLED |  |  | node_1392624_756_15288797_177 | AN | 8100101
evchargingstation_load_220331624 |  | 0 | 0 | 0.92 | 0 | False | 0 | 0 | 0 | 0 | 0 | 0 | 0 | 0 | 0 | 0 | 0 | 0 | 0 | 845.2887608490695 | 0 | 0 | 0 | 0 | 0 | 0 | 0.001 | 60.015220257363644 | 140.88146014151158 | OPTIMIZED | INSTALLED |  |  | node_1392672_76_15288428_402 | AN | 8100101
evchargingstation_load_220331625 |  | 0 | 0 | 0.92 | 0 | False | 0 | 0 | 0 | 0 | 0 | 0 | 0 | 0 | 0 | 0 | 0 | 0 | 0 | 842.9219523186921 | 0 | 0 | 0 | 0 | 0 | 0 | 0.001 | 59.84721911614489 | 140.48699205311536 | OPTIMIZED | INSTALLED |  |  | node_1392784_501_15287796_464 | AN | 8100101
evchargingstation_load_220331628 |  | 0 | 0 | 0.92 | 0 | False | 0 | 0 | 0 | 0 | 0 | 0 | 0 | 0 | 0 | 0 | 0 | 0 | 0 | 3688.163921336659 | 0 | 0 | 0 | 0 | 0 | 0 | 0.001 | 261.8585536276597 | 614.6939868894432 | OPTIMIZED | INSTALLED |  |  | node_1392281_381_15289599_67 | AN | 8100101
evchargingstation_load_220331629 |  | 0 | 0 | 0.92 | 0 | False | 0 | 0 | 0 | 0 | 0 | 0 | 0 | 0 | 0 | 0 | 0 | 0 | 0 | 3688.163921336659 | 0 | 0 | 0 | 0 | 0 | 0 | 0.001 | 261.8585536276597 | 614.6939868894432 | OPTIMIZED | INSTALLED |  |  | node_1392287_935_15289574_595 | AN | 8100101
evchargingstation_load_220331630 |  | 0 | 0 | 0.92 | 0 | False | 0 | 0 | 0 | 0 | 0 | 0 | 0 | 0 | 0 | 0 | 0 | 0 | 0 | 26386.19584316021 | 0 | 0 | 0 | 0 | 0 | 0 | 0.001 | 1873.4120718551912 | 4397.699307193368 | OPTIMIZED | INSTALLED |  |  | node_1392755_692_15285862_781 | AN | 8100101
evchargingstation_load_220331631 |  | 0 | 0 | 0.92 | 0 | False | 0 | 0 | 0 | 0 | 0 | 0 | 0 | 0 | 0 | 0 | 0 | 0 | 0 | 12007.83402111754 | 0 | 0 | 0 | 0 | 0 | 0 | 0.001 | 852.5526793746958 | 2001.3056701862567 | OPTIMIZED | INSTALLED |  |  | node_1392750_462_15285625_827 | AN | 8100101
evchargingstation_load_220331634 |  | 0 | 0 | 0.92 | 0 | False | 0 | 0 | 0 | 0 | 0 | 0 | 0 | 0 | 0 | 0 | 0 | 0 | 0 | 5776.140006683434 | 0 | 0 | 0 | 0 | 0 | 0 | 0.001 | 410.10423989441847 | 962.6900011139056 | OPTIMIZED | INSTALLED |  |  | node_1392518_493_15289336_661 | AN | 8100101
evchargingstation_load_220331635 |  | 0 | 0 | 0.92 | 0 | False | 0 | 0 | 0 | 0 | 0 | 0 | 0 | 0 | 0 | 0 | 0 | 0 | 0 | 561.9479682124613 | 0 | 0 | 0 | 0 | 0 | 0 | 0.001 | 39.89812259718658 | 93.65799470207688 | OPTIMIZED | INSTALLED |  |  | node_1392511_422_15289361_478 | BN | 8100101
evchargingstation_load_220331636 |  | 0 | 0 | 0.92 | 0 | False | 0 | 0 | 0 | 0 | 0 | 0 | 0 | 0 | 0 | 0 | 0 | 0 | 0 | 561.9479682124613 | 0 | 0 | 0 | 0 | 0 | 0 | 0.001 | 39.89812259718658 | 93.65799470207688 | OPTIMIZED | INSTALLED |  |  | node_1392520_527_15289310_192 | CN | 8100101
evchargingstation_load_220331637 |  | 0 | 0 | 0.92 | 0 | False | 0 | 0 | 0 | 0 | 0 | 0 | 0 | 0 | 0 | 0 | 0 | 0 | 0 | 7044.0731479570395 | 0 | 0 | 0 | 0 | 0 | 0 | 0.001 | 500.12707028046395 | 1174.0121913261733 | OPTIMIZED | INSTALLED |  |  | node_1392433_632_15289259_36 | AN | 8100101
evchargingstation_load_220331638 |  | 0 | 0 | 0.92 | 0 | False | 0 | 0 | 0 | 0 | 0 | 0 | 0 | 0 | 0 | 0 | 0 | 0 | 0 | 7044.0731479570395 | 0 | 0 | 0 | 0 | 0 | 0 | 0.001 | 500.12707028046395 | 1174.0121913261733 | OPTIMIZED | INSTALLED |  |  | node_1392430_323_15289246_157 | BN | 8100101
evchargingstation_load_220331639 |  | 0 | 0 | 0.92 | 0 | False | 0 | 0 | 0 | 0 | 0 | 0 | 0 | 0 | 0 | 0 | 0 | 0 | 0 | 7044.0731479570395 | 0 | 0 | 0 | 0 | 0 | 0 | 0.001 | 500.12707028046395 | 1174.0121913261733 | OPTIMIZED | INSTALLED |  |  | node_1392430_994_15289233_644 | CN | 8100101
evchargingstation_load_220331640 |  | 0 | 0 | 0.92 | 0 | False | 0 | 0 | 0 | 0 | 0 | 0 | 0 | 0 | 0 | 0 | 0 | 0 | 0 | 14933.434634118763 | 0 | 0 | 0 | 0 | 0 | 0 | 0.001 | 1060.2694312590215 | 2488.9057723531273 | OPTIMIZED | INSTALLED |  |  | node_1392577_384_15289160_754 | AN | 8100101
evchargingstation_load_220331641 |  | 0 | 0 | 0.92 | 0 | False | 0 | 0 | 0 | 0 | 0 | 0 | 0 | 0 | 0 | 0 | 0 | 0 | 0 | 14933.434634118763 | 0 | 0 | 0 | 0 | 0 | 0 | 0.001 | 1060.2694312590215 | 2488.9057723531273 | OPTIMIZED | INSTALLED |  |  | node_1392571_968_15289186_323 | BN | 8100101
evchargingstation_load_220331642 |  | 0 | 0 | 0.92 | 0 | False | 0 | 0 | 0 | 0 | 0 | 0 | 0 | 0 | 0 | 0 | 0 | 0 | 0 | 14933.434634118763 | 0 | 0 | 0 | 0 | 0 | 0 | 0.001 | 1060.2694312590215 | 2488.9057723531273 | OPTIMIZED | INSTALLED |  |  | node_1392577_677_15289134_132 | CN | 8100101
evchargingstation_load_220331643 |  | 0 | 0 | 0.92 | 0 | False | 0 | 0 | 0 | 0 | 0 | 0 | 0 | 0 | 0 | 0 | 0 | 0 | 0 | 16100.722201148736 | 0 | 0 | 0 | 0 | 0 | 0 | 0.001 | 1143.1464722237693 | 2683.453700191456 | OPTIMIZED | INSTALLED |  |  | node_1393524_295_15285283_796 | AN | 8100101
evchargingstation_load_220331644 |  | 0 | 0 | 0.92 | 0 | False | 0 | 0 | 0 | 0 | 0 | 0 | 0 | 0 | 0 | 0 | 0 | 0 | 0 | 12245.191105163958 | 0 | 0 | 0 | 0 | 0 | 0 | 0.001 | 869.4049196368235 | 2040.8651841939932 | OPTIMIZED | INSTALLED |  |  | node_1393534_048_15285781_904 | AN | 8100101
evchargingstation_load_220331646 |  | 0 | 0 | 0.92 | 0 | False | 0 | 0 | 0 | 0 | 0 | 0 | 0 | 0 | 0 | 0 | 0 | 0 | 0 | 23400.974055345636 | 0 | 0 | 0 | 0 | 0 | 0 | 0.001 | 1661.4621842972635 | 3900.1623425576063 | OPTIMIZED | INSTALLED |  |  | node_1394368_498_15285506_589 | AN | 8100101
evchargingstation_load_220331647 |  | 0 | 0 | 0.92 | 0 | False | 0 | 0 | 0 | 0 | 0 | 0 | 0 | 0 | 0 | 0 | 0 | 0 | 0 | 5687.440898496879 | 0 | 0 | 0 | 0 | 0 | 0 | 0.001 | 403.8066273039027 | 947.9068164161464 | OPTIMIZED | INSTALLED |  |  | node_1394079_411_15286007_283 | AN | 8100101
evchargingstation_load_220331648 |  | 0 | 0 | 0.92 | 0 | False | 0 | 0 | 0 | 0 | 0 | 0 | 0 | 0 | 0 | 0 | 0 | 0 | 0 | 3761.19687027402 | 0 | 0 | 0 | 0 | 0 | 0 | 0.001 | 267.04383664962825 | 626.86614504567 | OPTIMIZED | INSTALLED |  |  | node_1395678_204_15285114_538 | AN | 8100101
evchargingstation_load_220331649 |  | 0 | 0 | 0.92 | 0 | False | 0 | 0 | 0 | 0 | 0 | 0 | 0 | 0 | 0 | 0 | 0 | 0 | 0 | 2735.6925456119284 | 0 | 0 | 0 | 0 | 0 | 0 | 0.001 | 194.23333953783208 | 455.94875760198806 | OPTIMIZED | INSTALLED |  |  | node_1395156_206_15287159_139 | AN | 8100101
evchargingstation_load_220331650 |  | 0 | 0 | 0.92 | 0 | False | 0 | 0 | 0 | 0 | 0 | 0 | 0 | 0 | 0 | 0 | 0 | 0 | 0 | 8742.652595709755 | 0 | 0 | 0 | 0 | 0 | 0 | 0.001 | 620.725756164672 | 1457.1087659516259 | OPTIMIZED | INSTALLED |  |  | node_1395642_779_15285475_597 | AN | 8100101
evchargingstation_load_220331651 |  | 0 | 0 | 0.92 | 0 | False | 0 | 0 | 0 | 0 | 0 | 0 | 0 | 0 | 0 | 0 | 0 | 0 | 0 | 5100.134267458946 | 0 | 0 | 0 | 0 | 0 | 0 | 0.001 | 362.1080396461076 | 850.0223779098243 | OPTIMIZED | INSTALLED |  |  | node_1395616_083_15285805_937 | AN | 8100101
evchargingstation_load_220331652 |  | 0 | 0 | 0.92 | 0 | False | 0 | 0 | 0 | 0 | 0 | 0 | 0 | 0 | 0 | 0 | 0 | 0 | 0 | 1454.5728996690787 | 0 | 0 | 0 | 0 | 0 | 0 | 0.001 | 103.27421096768612 | 242.4288166115131 | OPTIMIZED | INSTALLED |  |  | node_1395589_631_15285970_014 | AN | 8100101
evchargingstation_load_220331653 |  | 0 | 0 | 0.92 | 0 | False | 0 | 0 | 0 | 0 | 0 | 0 | 0 | 0 | 0 | 0 | 0 | 0 | 0 | 14229.252884628891 | 0 | 0 | 0 | 0 | 0 | 0 | 0.001 | 1010.2727142767013 | 2371.5421474381487 | OPTIMIZED | INSTALLED |  |  | node_1395383_038_15285966_331 | AN | 8100101
evchargingstation_load_220331654 |  | 0 | 0 | 0.92 | 0 | False | 0 | 0 | 0 | 0 | 0 | 0 | 0 | 0 | 0 | 0 | 0 | 0 | 0 | 4622.377059827051 | 0 | 0 | 0 | 0 | 0 | 0 | 0.001 | 328.18737652126526 | 770.3961766378418 | OPTIMIZED | INSTALLED |  |  | node_1394888_201_15285891_9 | AN | 8100101
evchargingstation_load_220331682 |  | 0 | 0 | 0.92 | 0 | False | 0 | 0 | 0 | 0 | 0 | 0 | 0 | 0 | 0 | 0 | 0 | 0 | 0 | 5097.091227919888 | 0 | 0 | 0 | 0 | 0 | 0 | 0.001 | 361.8919274862505 | 849.5152046533148 | OPTIMIZED | INSTALLED |  |  | node_1393481_505_15290102_343 | AN | 8100101
evchargingstation_load_220331687 |  | 0 | 0 | 0.92 | 0 | False | 0 | 0 | 0 | 0 | 0 | 0 | 0 | 0 | 0 | 0 | 0 | 0 | 0 | 16155.496912851755 | 0 | 0 | 0 | 0 | 0 | 0 | 0.001 | 1147.0355049309758 | 2692.5828188086257 | OPTIMIZED | INSTALLED |  |  | node_1393897_507_15290223_871 | AN | 8100101
evchargingstation_load_220331688 |  | 0 | 0 | 0.92 | 0 | False | 0 | 0 | 0 | 0 | 0 | 0 | 0 | 0 | 0 | 0 | 0 | 0 | 0 | 16155.496912851755 | 0 | 0 | 0 | 0 | 0 | 0 | 0.001 | 1147.0355049309758 | 2692.5828188086257 | OPTIMIZED | INSTALLED |  |  | node_1393887_639_15290223_04 | AN | 8100101
evchargingstation_load_220331689 |  | 0 | 0 | 0.92 | 0 | False | 0 | 0 | 0 | 0 | 0 | 0 | 0 | 0 | 0 | 0 | 0 | 0 | 0 | 2309.6670101439972 | 0 | 0 | 0 | 0 | 0 | 0 | 0.001 | 163.9856674010691 | 384.9445016906662 | OPTIMIZED | INSTALLED |  |  | node_1394181_513_15290191_88 | AN | 8100101
evchargingstation_load_220331690 |  | 0 | 0 | 0.92 | 0 | False | 0 | 0 | 0 | 0 | 0 | 0 | 0 | 0 | 0 | 0 | 0 | 0 | 0 | 9013.483114685798 | 0 | 0 | 0 | 0 | 0 | 0 | 0.001 | 639.9545962186568 | 1502.2471857809662 | OPTIMIZED | INSTALLED |  |  | node_1394598_932_15290227_102 | AN | 8100101
evchargingstation_load_220331691 |  | 0 | 0 | 0.92 | 0 | False | 0 | 0 | 0 | 0 | 0 | 0 | 0 | 0 | 0 | 0 | 0 | 0 | 0 | 15869.451196180427 | 0 | 0 | 0 | 0 | 0 | 0 | 0.001 | 1126.7263153998956 | 2644.908532696738 | OPTIMIZED | INSTALLED |  |  | node_1394876_758_15290188_727 | AN | 8100101
evchargingstation_load_220331692 |  | 0 | 0 | 0.92 | 0 | False | 0 | 0 | 0 | 0 | 0 | 0 | 0 | 0 | 0 | 0 | 0 | 0 | 0 | 15869.451196180427 | 0 | 0 | 0 | 0 | 0 | 0 | 0.001 | 1126.7263153998956 | 2644.908532696738 | OPTIMIZED | INSTALLED |  |  | node_1394895_554_15290197_389 | AN | 8100101
evchargingstation_load_220331693 |  | 0 | 0 | 0.92 | 0 | False | 0 | 0 | 0 | 0 | 0 | 0 | 0 | 0 | 0 | 0 | 0 | 0 | 0 | 3102.378810068254 | 0 | 0 | 0 | 0 | 0 | 0 | 0.001 | 220.26795160906312 | 517.0631350113757 | OPTIMIZED | INSTALLED |  |  | node_1392595_889_15289746_59 | AN | 8100101
evchargingstation_load_220331694 |  | 0 | 0 | 0.92 | 0 | False | 0 | 0 | 0 | 0 | 0 | 0 | 0 | 0 | 0 | 0 | 0 | 0 | 0 | 3102.378810068254 | 0 | 0 | 0 | 0 | 0 | 0 | 0.001 | 220.26795160906312 | 517.0631350113757 | OPTIMIZED | INSTALLED |  |  | node_1392611_533_15289763_094 | AN | 8100101
evchargingstation_load_220331724 |  | 0 | 0 | 0.92 | 0 | False | 0 | 0 | 0 | 0 | 0 | 0 | 0 | 0 | 0 | 0 | 0 | 0 | 0 | 14004.067958738704 | 0 | 0 | 0 | 0 | 0 | 0 | 0.001 | 994.2846408910817 | 2334.0113264564507 | OPTIMIZED | INSTALLED |  |  | node_1393005_387_15290035_542 | AN | 8100101
evchargingstation_load_220331729 |  | 0 | 0 | 0.92 | 0 | False | 0 | 0 | 0 | 0 | 0 | 0 | 0 | 0 | 0 | 0 | 0 | 0 | 0 | 46731.95820129297 | 0 | 0 | 0 | 0 | 0 | 0 | 0.001 | 3317.955127291685 | 7788.659700215495 | OPTIMIZED | INSTALLED |  |  | node_1394903_891_15290030_96 | AN | 8100101
evchargingstation_load_220331739 |  | 0 | 0 | 0.92 | 0 | False | 0 | 0 | 0 | 0 | 0 | 0 | 0 | 0 | 0 | 0 | 0 | 0 | 0 | 5787.861203285749 | 0 | 0 | 0 | 0 | 0 | 0 | 0.001 | 410.9364266794744 | 964.6435338809581 | OPTIMIZED | INSTALLED |  |  | node_1396857_979_15288764_977 | AN | 8100101
evchargingstation_load_220331740 |  | 0 | 0 | 0.92 | 0 | False | 0 | 0 | 0 | 0 | 0 | 0 | 0 | 0 | 0 | 0 | 0 | 0 | 0 | 4524.9997945772375 | 0 | 0 | 0 | 0 | 0 | 0 | 0.001 | 321.27361886482055 | 754.1666324295396 | OPTIMIZED | INSTALLED |  |  | node_1396684_173_15288453_849 | AN | 8100101
evchargingstation_load_220331741 |  | 0 | 0 | 0.92 | 0 | False | 0 | 0 | 0 | 0 | 0 | 0 | 0 | 0 | 0 | 0 | 0 | 0 | 0 | 1844.0819606683294 | 0 | 0 | 0 | 0 | 0 | 0 | 0.001 | 130.92924159346484 | 307.3469934447216 | OPTIMIZED | INSTALLED |  |  | node_1396549_639_15288294_888 | AN | 8100101
evchargingstation_load_220331743 |  | 0 | 0 | 0.92 | 0 | False | 0 | 0 | 0 | 0 | 0 | 0 | 0 | 0 | 0 | 0 | 0 | 0 | 0 | 12835.54077574095 | 0 | 0 | 0 | 0 | 0 | 0 | 0.001 | 911.3195490137456 | 2139.256795956825 | OPTIMIZED | INSTALLED |  |  | node_1396333_089_15288020_251 | AN | 8100101
evchargingstation_load_220331746 |  | 0 | 0 | 0.92 | 0 | False | 0 | 0 | 0 | 0 | 0 | 0 | 0 | 0 | 0 | 0 | 0 | 0 | 0 | 37663.700374904154 | 0 | 0 | 0 | 0 | 0 | 0 | 0.001 | 2674.1114983658217 | 6277.283395817359 | OPTIMIZED | INSTALLED |  |  | node_1393927_669_15288608_732 | AN | 8100101
evchargingstation_load_220331747 |  | 0 | 0 | 0.92 | 0 | False | 0 | 0 | 0 | 0 | 0 | 0 | 0 | 0 | 0 | 0 | 0 | 0 | 0 | 27006.975909127766 | 0 | 0 | 0 | 0 | 0 | 0 | 0.001 | 1917.4872593048435 | 4501.162651521295 | OPTIMIZED | INSTALLED |  |  | node_1394230_671_15288626_077 | AN | 8100101
evchargingstation_load_220331748 |  | 0 | 0 | 0.92 | 0 | False | 0 | 0 | 0 | 0 | 0 | 0 | 0 | 0 | 0 | 0 | 0 | 0 | 0 | 559.9192751864236 | 0 | 0 | 0 | 0 | 0 | 0 | 0.001 | 39.754071304191875 | 93.31987919773727 | OPTIMIZED | INSTALLED |  |  | node_1395307_794_15289323_888 | AN | 8100101
evchargingstation_load_220331750 |  | 0 | 0 | 0.92 | 0 | False | 0 | 0 | 0 | 0 | 0 | 0 | 0 | 0 | 0 | 0 | 0 | 0 | 0 | 10884.952431205636 | 0 | 0 | 0 | 0 | 0 | 0 | 0.001 | 772.8283541657249 | 1814.1587385342727 | OPTIMIZED | INSTALLED |  |  | node_1394674_584_15288965_695 | AN | 8100101
evchargingstation_load_220331751 |  | 0 | 0 | 0.92 | 0 | False | 0 | 0 | 0 | 0 | 0 | 0 | 0 | 0 | 0 | 0 | 0 | 0 | 0 | 20491.82825600748 | 0 | 0 | 0 | 0 | 0 | 0 | 0.001 | 1454.913691921161 | 3415.3047093345804 | OPTIMIZED | INSTALLED |  |  | node_1394969_153_15288987_717 | AN | 8100101
evchargingstation_load_220331752 |  | 0 | 0 | 0.92 | 0 | False | 0 | 0 | 0 | 0 | 0 | 0 | 0 | 0 | 0 | 0 | 0 | 0 | 0 | 20117.534392703514 | 0 | 0 | 0 | 0 | 0 | 0 | 0.001 | 1428.3389403317472 | 3352.9223987839187 | OPTIMIZED | INSTALLED |  |  | node_1395359_834_15289083_87 | AN | 8100101
evchargingstation_load_220331753 |  | 0 | 0 | 0.92 | 0 | False | 0 | 0 | 0 | 0 | 0 | 0 | 0 | 0 | 0 | 0 | 0 | 0 | 0 | 22025.52018369203 | 0 | 0 | 0 | 0 | 0 | 0 | 0.001 | 1563.8054102305298 | 3670.9200306153384 | OPTIMIZED | INSTALLED |  |  | node_1394799_054_15288715_205 | AN | 8100101
evchargingstation_load_220331755 |  | 0 | 0 | 0.92 | 0 | False | 0 | 0 | 0 | 0 | 0 | 0 | 0 | 0 | 0 | 0 | 0 | 0 | 0 | 44051.04036738406 | 0 | 0 | 0 | 0 | 0 | 0 | 0.001 | 3127.6107500203298 | 7341.840061230677 | OPTIMIZED | INSTALLED |  |  | node_1394853_628_15288496_016 | AN | 8100101
evchargingstation_load_220331756 |  | 0 | 0 | 0.92 | 0 | False | 0 | 0 | 0 | 0 | 0 | 0 | 0 | 0 | 0 | 0 | 0 | 0 | 0 | 27143.912688385317 | 0 | 0 | 0 | 0 | 0 | 0 | 0.001 | 1927.2097001913996 | 4523.98544806422 | OPTIMIZED | INSTALLED |  |  | node_1394960_23_15288058_466 | AN | 8100101
evchargingstation_load_220331757 |  | 0 | 0 | 0.92 | 0 | False | 0 | 0 | 0 | 0 | 0 | 0 | 0 | 0 | 0 | 0 | 0 | 0 | 0 | 8231.421953148238 | 0 | 0 | 0 | 0 | 0 | 0 | 0.001 | 584.4284932479725 | 1371.9036588580398 | OPTIMIZED | INSTALLED |  |  | node_1395447_077_15288134_241 | AN | 8100101
evchargingstation_load_220331758 |  | 0 | 0 | 0.92 | 0 | False | 0 | 0 | 0 | 0 | 0 | 0 | 0 | 0 | 0 | 0 | 0 | 0 | 0 | 19953.210257594452 | 0 | 0 | 0 | 0 | 0 | 0 | 0.001 | 1416.6719830915881 | 3325.535042932409 | OPTIMIZED | INSTALLED |  |  | node_1395145_942_15287724_977 | AN | 8100101
evchargingstation_load_220331760 |  | 0 | 0 | 0.92 | 0 | False | 0 | 0 | 0 | 0 | 0 | 0 | 0 | 0 | 0 | 0 | 0 | 0 | 0 | 18772.510916440475 | 0 | 0 | 0 | 0 | 0 | 0 | 0.001 | 1332.842724337744 | 3128.7518194067457 | OPTIMIZED | INSTALLED |  |  | node_1394197_078_15287261_368 | AN | 8100101
evchargingstation_load_220331761 |  | 0 | 0 | 0.92 | 0 | False | 0 | 0 | 0 | 0 | 0 | 0 | 0 | 0 | 0 | 0 | 0 | 0 | 0 | 7893.644564312949 | 0 | 0 | 0 | 0 | 0 | 0 | 0.001 | 560.4463831695431 | 1315.6074273854915 | OPTIMIZED | INSTALLED |  |  | node_1394533_364_15287252_178 | AN | 8100101
evchargingstation_load_220331762 |  | 0 | 0 | 0.92 | 0 | False | 0 | 0 | 0 | 0 | 0 | 0 | 0 | 0 | 0 | 0 | 0 | 0 | 0 | 1737.5755768013469 | 0 | 0 | 0 | 0 | 0 | 0 | 0.001 | 123.36735877963913 | 289.59592946689116 | OPTIMIZED | INSTALLED |  |  | node_1393877_161_15287779_462 | AN | 8100101
evchargingstation_load_220331763 |  | 0 | 0 | 0.92 | 0 | False | 0 | 0 | 0 | 0 | 0 | 0 | 0 | 0 | 0 | 0 | 0 | 0 | 0 | 44038.86820922784 | 0 | 0 | 0 | 0 | 0 | 0 | 0.001 | 3126.746583143821 | 7339.81136820464 | OPTIMIZED | INSTALLED |  |  | node_1394061_967_15287779_323 | AN | 8100101
evchargingstation_load_220331764 |  | 0 | 0 | 0.92 | 0 | False | 0 | 0 | 0 | 0 | 0 | 0 | 0 | 0 | 0 | 0 | 0 | 0 | 0 | 16593.694606475914 | 0 | 0 | 0 | 0 | 0 | 0 | 0.001 | 1178.1474143849766 | 2765.6157677459855 | OPTIMIZED | INSTALLED |  |  | node_1394298_152_15287733_354 | AN | 8100101
evchargingstation_load_220331766 |  | 0 | 0 | 0.92 | 0 | False | 0 | 0 | 0 | 0 | 0 | 0 | 0 | 0 | 0 | 0 | 0 | 0 | 0 | 2303.580931065884 | 0 | 0 | 0 | 0 | 0 | 0 | 0.001 | 163.55358396281508 | 383.93015517764735 | OPTIMIZED | INSTALLED |  |  | node_1397483_077_15286342_75 | AN | 8100101
evchargingstation_load_220331767 |  | 0 | 0 | 0.92 | 0 | False | 0 | 0 | 0 | 0 | 0 | 0 | 0 | 0 | 0 | 0 | 0 | 0 | 0 | 1481.9602555205886 | 0 | 0 | 0 | 0 | 0 | 0 | 0.001 | 105.21872732128934 | 246.9933759200981 | OPTIMIZED | INSTALLED |  |  | node_1397576_834_15286344_541 | AN | 8100101
evchargingstation_load_220331768 |  | 0 | 0 | 0.92 | 0 | False | 0 | 0 | 0 | 0 | 0 | 0 | 0 | 0 | 0 | 0 | 0 | 0 | 0 | 10775.403007799598 | 0 | 0 | 0 | 0 | 0 | 0 | 0.001 | 765.0504296327722 | 1795.900501299933 | OPTIMIZED | INSTALLED |  |  | node_1393144_48_15285593_308 | AN | 8100101
evchargingstation_load_220331769 |  | 0 | 0 | 0.92 | 0 | False | 0 | 0 | 0 | 0 | 0 | 0 | 0 | 0 | 0 | 0 | 0 | 0 | 0 | 16995.375825631392 | 0 | 0 | 0 | 0 | 0 | 0 | 0.001 | 1206.6666118872636 | 2832.562637605232 | OPTIMIZED | INSTALLED |  |  | node_1393079_802_15286085_119 | AN | 8100101
evchargingstation_load_220331771 |  | 0 | 0 | 0.92 | 0 | False | 0 | 0 | 0 | 0 | 0 | 0 | 0 | 0 | 0 | 0 | 0 | 0 | 0 | 13325.47014152907 | 0 | 0 | 0 | 0 | 0 | 0 | 0.001 | 946.1044494558259 | 2220.911690254845 | OPTIMIZED | INSTALLED |  |  | node_1393074_939_15286735_535 | AN | 8100101
evchargingstation_load_220331773 |  | 0 | 0 | 0.92 | 0 | False | 0 | 0 | 0 | 0 | 0 | 0 | 0 | 0 | 0 | 0 | 0 | 0 | 0 | 35399.678957846016 | 0 | 0 | 0 | 0 | 0 | 0 | 0.001 | 2513.3666680738484 | 5899.946492974335 | OPTIMIZED | INSTALLED |  |  | node_1393102_591_15288534_75 | AN | 8100101
evchargingstation_load_220331774 |  | 0 | 0 | 0.92 | 0 | False | 0 | 0 | 0 | 0 | 0 | 0 | 0 | 0 | 0 | 0 | 0 | 0 | 0 | 727.2864498345393 | 0 | 0 | 0 | 0 | 0 | 0 | 0.001 | 51.63714070420809 | 121.21440830575655 | OPTIMIZED | INSTALLED |  |  | node_1393138_694_15288140_934 | AN | 8100101
evchargingstation_load_220331776 |  | 0 | 0 | 0.92 | 0 | False | 0 | 0 | 0 | 0 | 0 | 0 | 0 | 0 | 0 | 0 | 0 | 0 | 0 | 4226.443804245348 | 0 | 0 | 0 | 0 | 0 | 0 | 0.001 | 300.0762421682784 | 704.4073007075579 | OPTIMIZED | INSTALLED |  |  | node_1392967_977_15289329_361 | AN | 8100101
evchargingstation_load_220331777 |  | 0 | 0 | 0.92 | 0 | False | 0 | 0 | 0 | 0 | 0 | 0 | 0 | 0 | 0 | 0 | 0 | 0 | 0 | 14938.281097229097 | 0 | 0 | 0 | 0 | 0 | 0 | 0.001 | 1060.6135342254172 | 2489.7135162048494 | OPTIMIZED | INSTALLED |  |  | node_1393200_912_15289314_845 | AN | 8100101
evchargingstation_load_220331778 |  | 0 | 0 | 0.92 | 0 | False | 0 | 0 | 0 | 0 | 0 | 0 | 0 | 0 | 0 | 0 | 0 | 0 | 0 | 1049.8486409745442 | 0 | 0 | 0 | 0 | 0 | 0 | 0.001 | 74.53897174627237 | 174.97477349575735 | OPTIMIZED | INSTALLED |  |  | node_1393611_877_15288872_861 | AN | 8100101
evchargingstation_load_220331779 |  | 0 | 0 | 0.92 | 0 | False | 0 | 0 | 0 | 0 | 0 | 0 | 0 | 0 | 0 | 0 | 0 | 0 | 0 | 31142.46664270576 | 0 | 0 | 0 | 0 | 0 | 0 | 0.001 | 2211.1058475438854 | 5190.411107117627 | OPTIMIZED | INSTALLED |  |  | node_1393638_75_15288606_875 | AN | 8100101
evchargingstation_load_220331780 |  | 0 | 0 | 0.92 | 0 | False | 0 | 0 | 0 | 0 | 0 | 0 | 0 | 0 | 0 | 0 | 0 | 0 | 0 | 2958.510662971743 | 0 | 0 | 0 | 0 | 0 | 0 | 0.001 | 210.05341178223287 | 493.0851104952905 | OPTIMIZED | INSTALLED |  |  | node_1393544_459_15289908_926 | AN | 8100101
evchargingstation_load_220331781 |  | 0 | 0 | 0.92 | 0 | False | 0 | 0 | 0 | 0 | 0 | 0 | 0 | 0 | 0 | 0 | 0 | 0 | 0 | 43488.07805265858 | 0 | 0 | 0 | 0 | 0 | 0 | 0.001 | 3087.6406369970105 | 7248.01300877643 | OPTIMIZED | INSTALLED |  |  | node_1393620_419_15289554_139 | AN | 8100101
evchargingstation_load_220331782 |  | 0 | 0 | 0.92 | 0 | False | 0 | 0 | 0 | 0 | 0 | 0 | 0 | 0 | 0 | 0 | 0 | 0 | 0 | 20704.841023741446 | 0 | 0 | 0 | 0 | 0 | 0 | 0.001 | 1470.0375279895422 | 3450.806837290241 | OPTIMIZED | INSTALLED |  |  | node_1393881_45_15287460_353 | AN | 8100101
evchargingstation_load_220331783 |  | 0 | 0 | 0.92 | 0 | False | 0 | 0 | 0 | 0 | 0 | 0 | 0 | 0 | 0 | 0 | 0 | 0 | 0 | 27889.4573754542 | 0 | 0 | 0 | 0 | 0 | 0 | 0.001 | 1980.1431616510995 | 4648.242895909033 | OPTIMIZED | INSTALLED |  |  | node_1394296_5_15288003_438 | AN | 8100101
evchargingstation_load_220331784 |  | 0 | 0 | 0.92 | 0 | False | 0 | 0 | 0 | 0 | 0 | 0 | 0 | 0 | 0 | 0 | 0 | 0 | 0 | 1369.3677925754923 | 0 | 0 | 0 | 0 | 0 | 0 | 0.001 | 97.22469062847954 | 228.22796542924874 | OPTIMIZED | INSTALLED |  |  | node_1393939_682_15288948_433 | AN | 8100101
evchargingstation_load_220331788 |  | 0 | 0 | 0.92 | 0 | False | 0 | 0 | 0 | 0 | 0 | 0 | 0 | 0 | 0 | 0 | 0 | 0 | 0 | 8902.919344766739 | 0 | 0 | 0 | 0 | 0 | 0 | 0.001 | 632.1046108188417 | 1483.8198907944566 | OPTIMIZED | INSTALLED |  |  | node_1393917_706_15289544_143 | AN | 8100101
evchargingstation_load_220331789 |  | 0 | 0 | 0.92 | 0 | False | 0 | 0 | 0 | 0 | 0 | 0 | 0 | 0 | 0 | 0 | 0 | 0 | 0 | 447.3268122413276 | 0 | 0 | 0 | 0 | 0 | 0 | 0.001 | 31.760105052112156 | 74.55446870688793 | OPTIMIZED | INSTALLED |  |  | node_1393911_371_15289596_198 | BN | 8100101
evchargingstation_load_220331791 |  | 0 | 0 | 0.92 | 0 | False | 0 | 0 | 0 | 0 | 0 | 0 | 0 | 0 | 0 | 0 | 0 | 0 | 0 | 25969.29942630945 | 0 | 0 | 0 | 0 | 0 | 0 | 0.001 | 1843.812524875809 | 4328.216571051576 | OPTIMIZED | INSTALLED |  |  | node_1394227_655_15288826_636 | AN | 8100101
evchargingstation_load_220331792 |  | 0 | 0 | 0.92 | 0 | False | 0 | 0 | 0 | 0 | 0 | 0 | 0 | 0 | 0 | 0 | 0 | 0 | 0 | 15875.537275258544 | 0 | 0 | 0 | 0 | 0 | 0 | 0.001 | 1127.1583988381497 | 2645.9228792097574 | OPTIMIZED | INSTALLED |  |  | node_1394511_196_15289055_28 | AN | 8100101
evchargingstation_load_220331793 |  | 0 | 0 | 0.92 | 0 | False | 0 | 0 | 0 | 0 | 0 | 0 | 0 | 0 | 0 | 0 | 0 | 0 | 0 | 51.73167216396305 | 0 | 0 | 0 | 0 | 0 | 0 | 0.001 | 3.672920547349348 | 8.621945360660508 | OPTIMIZED | INSTALLED |  |  | node_1394471_164_15288735_09 | AN | 8100101
evchargingstation_load_220331794 |  | 0 | 0 | 0.92 | 0 | False | 0 | 0 | 0 | 0 | 0 | 0 | 0 | 0 | 0 | 0 | 0 | 0 | 0 | 36145.22364491489 | 0 | 0 | 0 | 0 | 0 | 0 | 0.001 | 2566.3001295335484 | 6024.203940819149 | OPTIMIZED | INSTALLED |  |  | node_1394566_892_15288358_65 | AN | 8100101
evchargingstation_load_220331795 |  | 0 | 0 | 0.92 | 0 | False | 0 | 0 | 0 | 0 | 0 | 0 | 0 | 0 | 0 | 0 | 0 | 0 | 0 | 46439.826405543536 | 0 | 0 | 0 | 0 | 0 | 0 | 0.001 | 3297.213854322351 | 7739.971067590589 | OPTIMIZED | INSTALLED |  |  | node_1394433_812_15290061_95 | AN | 8100101
evchargingstation_load_220331796 |  | 0 | 0 | 0.92 | 0 | False | 0 | 0 | 0 | 0 | 0 | 0 | 0 | 0 | 0 | 0 | 0 | 0 | 0 | 19934.95202036011 | 0 | 0 | 0 | 0 | 0 | 0 | 0.001 | 1415.3756623360962 | 3322.4920033933518 | OPTIMIZED | INSTALLED |  |  | node_1394546_518_15288002_915 | AN | 8100101
evchargingstation_load_220331797 |  | 0 | 0 | 0.92 | 0 | False | 0 | 0 | 0 | 0 | 0 | 0 | 0 | 0 | 0 | 0 | 0 | 0 | 0 | 10574.562398221859 | 0 | 0 | 0 | 0 | 0 | 0 | 0.001 | 750.7907604408988 | 1762.4270663703098 | OPTIMIZED | INSTALLED |  |  | node_1394728_637_15287613_999 | AN | 8100101
evchargingstation_load_220331798 |  | 0 | 0 | 0.92 | 0 | False | 0 | 0 | 0 | 0 | 0 | 0 | 0 | 0 | 0 | 0 | 0 | 0 | 0 | 30196.08134605914 | 0 | 0 | 0 | 0 | 0 | 0 | 0.001 | 2143.9127873330417 | 5032.68022434319 | OPTIMIZED | INSTALLED |  |  | node_1394433_386_15289225_732 | AN | 8100101
evchargingstation_load_220331799 |  | 0 | 0 | 0.92 | 0 | False | 0 | 0 | 0 | 0 | 0 | 0 | 0 | 0 | 0 | 0 | 0 | 0 | 0 | 43670.66042500199 | 0 | 0 | 0 | 0 | 0 | 0 | 0.001 | 3100.603914992662 | 7278.443404166997 | OPTIMIZED | INSTALLED |  |  | node_1394853_773_15289796_084 | AN | 8100101
evchargingstation_load_220331802 |  | 0 | 0 | 0.92 | 0 | False | 0 | 0 | 0 | 0 | 0 | 0 | 0 | 0 | 0 | 0 | 0 | 0 | 0 | 18081.74094107461 | 0 | 0 | 0 | 0 | 0 | 0 | 0.001 | 1283.79822514452 | 3013.623490179102 | OPTIMIZED | INSTALLED |  |  | node_1395484_29_15289317_286 | AN | 8100101
evchargingstation_load_220332589 |  | 0 | 0 | 0.92 | 0 | False | 0 | 0 | 0 | 0 | 0 | 0 | 0 | 0 | 0 | 0 | 0 | 0 | 0 | 21106.52224289692 | 0 | 0 | 0 | 0 | 0 | 0 | 0.001 | 1498.5567959325592 | 3517.753707149487 | OPTIMIZED | INSTALLED |  |  | node_1393265_235_15288903_029 | AN | 8100101
evchargingstation_load_220332590 |  | 0 | 0 | 0.92 | 0 | False | 0 | 0 | 0 | 0 | 0 | 0 | 0 | 0 | 0 | 0 | 0 | 0 | 0 | 38774.40980665983 | 0 | 0 | 0 | 0 | 0 | 0 | 0.001 | 2752.971586257555 | 6462.401634443305 | OPTIMIZED | INSTALLED |  |  | node_1393325_036_15288494_035 | AN | 8100101
evchargingstation_load_220332591 |  | 0 | 0 | 0.92 | 0 | False | 0 | 0 | 0 | 0 | 0 | 0 | 0 | 0 | 0 | 0 | 0 | 0 | 0 | 25047.258445975287 | 0 | 0 | 0 | 0 | 0 | 0 | 0.001 | 1778.3478688587118 | 4174.5430743292145 | OPTIMIZED | INSTALLED |  |  | node_1393366_444_15288110_141 | AN | 8100101
evchargingstation_load_220332682 |  | 0 | 0 | 0.92 | 0 | False | 0 | 0 | 0 | 0 | 0 | 0 | 0 | 0 | 0 | 0 | 0 | 0 | 0 | 29374.460670513843 | 0 | 0 | 0 | 0 | 0 | 0 | 0.001 | 2085.578001132246 | 4895.743445085641 | OPTIMIZED | INSTALLED |  |  | node_1394003_734_15284620_568 | AN | 8100101
evchargingstation_load_220332717 |  | 0 | 0 | 0.92 | 0 | False | 0 | 0 | 0 | 0 | 0 | 0 | 0 | 0 | 0 | 0 | 0 | 0 | 0 | 26380.1097640821 | 0 | 0 | 0 | 0 | 0 | 0 | 0.001 | 1872.9799179762072 | 4396.68496068035 | OPTIMIZED | INSTALLED |  |  | node_1393414_159_15287126_047 | AN | 8100101
evchargingstation_load_220332718 |  | 0 | 0 | 0.92 | 0 | False | 0 | 0 | 0 | 0 | 0 | 0 | 0 | 0 | 0 | 0 | 0 | 0 | 0 | 14004.067958738704 | 0 | 0 | 0 | 0 | 0 | 0 | 0.001 | 994.2846408910817 | 2334.0113264564507 | OPTIMIZED | INSTALLED |  |  | node_1393578_138_15287130_698 | AN | 8100101
evchargingstation_load_220332750 |  | 0 | 0 | 0.92 | 0 | False | 0 | 0 | 0 | 0 | 0 | 0 | 0 | 0 | 0 | 0 | 0 | 0 | 0 | 19061.599672650857 | 0 | 0 | 0 | 0 | 0 | 0 | 0.001 | 1353.367885147221 | 3176.9332787751428 | OPTIMIZED | INSTALLED |  |  | node_1393429_437_15286749_149 | AN | 8100101
evchargingstation_load_220332789 |  | 0 | 0 | 0.92 | 0 | False | 0 | 0 | 0 | 0 | 0 | 0 | 0 | 0 | 0 | 0 | 0 | 0 | 0 | 12382.127884421508 | 0 | 0 | 0 | 0 | 0 | 0 | 0.001 | 879.1274309641094 | 2063.6879807369182 | OPTIMIZED | INSTALLED |  |  | node_1393933_776_15285234_377 | AN | 8100101
evchargingstation_load_220332848 |  | 0 | 0 | 0.92 | 0 | False | 0 | 0 | 0 | 0 | 0 | 0 | 0 | 0 | 0 | 0 | 0 | 0 | 0 | 21845.98085088769 | 0 | 0 | 0 | 0 | 0 | 0 | 0.001 | 1551.0581739540053 | 3640.9968084812817 | OPTIMIZED | INSTALLED |  |  | node_1395384_029_15287099_245 | AN | 8100101
evchargingstation_load_220332849 |  | 0 | 0 | 0.92 | 0 | False | 0 | 0 | 0 | 0 | 0 | 0 | 0 | 0 | 0 | 0 | 0 | 0 | 0 | 1984.0617794649356 | 0 | 0 | 0 | 0 | 0 | 0 | 0.001 | 140.86779463987784 | 330.67696324415596 | OPTIMIZED | INSTALLED |  |  | node_1395179_113_15286851_244 | AN | 8100101
evchargingstation_load_220332850 |  | 0 | 0 | 0.92 | 0 | False | 0 | 0 | 0 | 0 | 0 | 0 | 0 | 0 | 0 | 0 | 0 | 0 | 0 | 11837.423806930368 | 0 | 0 | 0 | 0 | 0 | 0 | 0.001 | 840.4535682555526 | 1972.903967821728 | OPTIMIZED | INSTALLED |  |  | node_1394808_426_15286812_421 | AN | 8100101
evchargingstation_load_220332851 |  | 0 | 0 | 0.92 | 0 | False | 0 | 0 | 0 | 0 | 0 | 0 | 0 | 0 | 0 | 0 | 0 | 0 | 0 | 6098.251236269526 | 0 | 0 | 0 | 0 | 0 | 0 | 0.001 | 432.9740204043006 | 1016.375206044921 | OPTIMIZED | INSTALLED |  |  | node_1394524_657_15286758_861 | AN | 8100101
evchargingstation_load_220332853 |  | 0 | 0 | 0.92 | 0 | False | 0 | 0 | 0 | 0 | 0 | 0 | 0 | 0 | 0 | 0 | 0 | 0 | 0 | 13431.976525396054 | 0 | 0 | 0 | 0 | 0 | 0 | 0.001 | 953.6663322696518 | 2238.6627542326755 | OPTIMIZED | INSTALLED |  |  | node_1394548_937_15285456_803 | AN | 8100101
evchargingstation_load_220332952 |  | 0 | 0 | 0.92 | 0 | False | 0 | 0 | 0 | 0 | 0 | 0 | 0 | 0 | 0 | 0 | 0 | 0 | 0 | 17208.388593365355 | 0 | 0 | 0 | 0 | 0 | 0 | 0.001 | 1221.790447955645 | 2868.0647655608923 | OPTIMIZED | INSTALLED |  |  | node_1395417_944_15285337_056 | AN | 8100101
evchargingstation_load_220332956 |  | 0 | 0 | 0.92 | 0 | False | 0 | 0 | 0 | 0 | 0 | 0 | 0 | 0 | 0 | 0 | 0 | 0 | 0 | 16015.517094055147 | 0 | 0 | 0 | 0 | 0 | 0 | 0.001 | 1137.0969518845627 | 2669.2528490091913 | OPTIMIZED | INSTALLED |  |  | node_1394520_509_15286084_111 | AN | 8100101
evchargingstation_load_220332957 |  | 0 | 0 | 0.92 | 0 | False | 0 | 0 | 0 | 0 | 0 | 0 | 0 | 0 | 0 | 0 | 0 | 0 | 0 | 4722.797364615921 | 0 | 0 | 0 | 0 | 0 | 0 | 0.001 | 335.317175896837 | 787.1328941026534 | OPTIMIZED | INSTALLED |  |  | node_1394839_126_15286126_409 | AN | 8100101
evchargingstation_load_220332994 |  | 0 | 0 | 0.92 | 0 | False | 0 | 0 | 0 | 0 | 0 | 0 | 0 | 0 | 0 | 0 | 0 | 0 | 0 | 42809.48023544895 | 0 | 0 | 0 | 0 | 0 | 0 | 0.001 | 3039.4603751210248 | 7134.913372574825 | OPTIMIZED | INSTALLED |  |  | node_1394291_337_15285026_715 | AN | 8100101
evchargingstation_load_220332995 |  | 0 | 0 | 0.92 | 0 | False | 0 | 0 | 0 | 0 | 0 | 0 | 0 | 0 | 0 | 0 | 0 | 0 | 0 | 1034.633443279261 | 0 | 0 | 0 | 0 | 0 | 0 | 0.001 | 73.45869270990724 | 172.43890721321017 | OPTIMIZED | INSTALLED |  |  | node_1394674_586_15284991_002 | AN | 8100101
evchargingstation_load_220332996 |  | 0 | 0 | 0.92 | 0 | False | 0 | 0 | 0 | 0 | 0 | 0 | 0 | 0 | 0 | 0 | 0 | 0 | 0 | 24137.38962379735 | 0 | 0 | 0 | 0 | 0 | 0 | 0.001 | 1713.7475205995825 | 4022.8982706328916 | OPTIMIZED | INSTALLED |  |  | node_1395007_436_15285086_318 | AN | 8100101
evchargingstation_load_220334257 |  | 0 | 0 | 0.92 | 0 | False | 0 | 0 | 0 | 0 | 0 | 0 | 0 | 0 | 0 | 0 | 0 | 0 | 0 | 11237.945017736209 | 0 | 0 | 0 | 0 | 0 | 0 | 0.001 | 797.8907432805194 | 1872.990836289368 | OPTIMIZED | INSTALLED |  |  | node_1396101_661_15287805_344 | AN | 8100101
evchargingstation_load_220334258 |  | 0 | 0 | 0.92 | 0 | False | 0 | 0 | 0 | 0 | 0 | 0 | 0 | 0 | 0 | 0 | 0 | 0 | 0 | 11998.704902500369 | 0 | 0 | 0 | 0 | 0 | 0 | 0.001 | 851.9044837765847 | 1999.7841504167282 | OPTIMIZED | INSTALLED |  |  | node_1396155_626_15287425_086 | AN | 8100101
evchargingstation_load_220334259 |  | 0 | 0 | 0.92 | 0 | False | 0 | 0 | 0 | 0 | 0 | 0 | 0 | 0 | 0 | 0 | 0 | 0 | 0 | 8639.189251381827 | 0 | 0 | 0 | 0 | 0 | 0 | 0.001 | 613.3798446292433 | 1439.8648752303047 | OPTIMIZED | INSTALLED |  |  | node_1396421_501_15287790_953 | AN | 8100101
evchargingstation_load_220334260 |  | 0 | 0 | 0.92 | 0 | False | 0 | 0 | 0 | 0 | 0 | 0 | 0 | 0 | 0 | 0 | 0 | 0 | 0 | 17320.98105631045 | 0 | 0 | 0 | 0 | 0 | 0 | 0.001 | 1229.784484648455 | 2886.830176051742 | OPTIMIZED | INSTALLED |  |  | node_1396568_387_15287630_298 | AN | 8100101
evchargingstation_load_220334261 |  | 0 | 0 | 0.92 | 0 | False | 0 | 0 | 0 | 0 | 0 | 0 | 0 | 0 | 0 | 0 | 0 | 0 | 0 | 5428.782537677063 | 0 | 0 | 0 | 0 | 0 | 0 | 0.001 | 385.4419541264259 | 904.7970896128439 | OPTIMIZED | INSTALLED |  |  | node_1396435_106_15287495_855 | AN | 8100101
evchargingstation_load_220334262 |  | 0 | 0 | 0.92 | 0 | False | 0 | 0 | 0 | 0 | 0 | 0 | 0 | 0 | 0 | 0 | 0 | 0 | 0 | 1935.3731468400292 | 0 | 0 | 0 | 0 | 0 | 0 | 0.001 | 137.4109158116555 | 322.56219114000487 | OPTIMIZED | INSTALLED |  |  | node_1395709_036_15287241_102 | AN | 8100101
evchargingstation_load_220334263 |  | 0 | 0 | 0.92 | 0 | False | 0 | 0 | 0 | 0 | 0 | 0 | 0 | 0 | 0 | 0 | 0 | 0 | 0 | 10632.380149463934 | 0 | 0 | 0 | 0 | 0 | 0 | 0.001 | 754.8958348672322 | 1772.0633582439891 | OPTIMIZED | INSTALLED |  |  | node_1396012_434_15287115_046 | AN | 8100101
evchargingstation_load_220334264 |  | 0 | 0 | 0.92 | 0 | False | 0 | 0 | 0 | 0 | 0 | 0 | 0 | 0 | 0 | 0 | 0 | 0 | 0 | 9612.961903879957 | 0 | 0 | 0 | 0 | 0 | 0 | 0.001 | 682.5174211936901 | 1602.1603173133262 | OPTIMIZED | INSTALLED |  |  | node_1396414_473_15287116_505 | AN | 8100101
evchargingstation_load_220334265 |  | 0 | 0 | 0.92 | 0 | False | 0 | 0 | 0 | 0 | 0 | 0 | 0 | 0 | 0 | 0 | 0 | 0 | 0 | 5109.263386076115 | 0 | 0 | 0 | 0 | 0 | 0 | 0.001 | 362.7561648034887 | 851.5438976793525 | OPTIMIZED | INSTALLED |  |  | node_1396815_115_15286683_102 | AN | 8100101
evchargingstation_load_220334266 |  | 0 | 0 | 0.92 | 0 | False | 0 | 0 | 0 | 0 | 0 | 0 | 0 | 0 | 0 | 0 | 0 | 0 | 0 | 3055.211697212877 | 0 | 0 | 0 | 0 | 0 | 0 | 0.001 | 216.91912886076935 | 509.20194953547946 | OPTIMIZED | INSTALLED |  |  | node_1398105_252_15286124_23 | AN | 8100101
evchargingstation_load_220334267 |  | 0 | 0 | 0.92 | 0 | False | 0 | 0 | 0 | 0 | 0 | 0 | 0 | 0 | 0 | 0 | 0 | 0 | 0 | 3386.903006970052 | 0 | 0 | 0 | 0 | 0 | 0 | 0.001 | 240.4690850602146 | 564.4838344950086 | OPTIMIZED | INSTALLED |  |  | node_1397700_673_15285721_724 | AN | 8100101
evchargingstation_load_220334269 |  | 0 | 0 | 0.92 | 0 | False | 0 | 0 | 0 | 0 | 0 | 0 | 0 | 0 | 0 | 0 | 0 | 0 | 0 | 17328.419597405926 | 0 | 0 | 0 | 0 | 0 | 0 | 0.001 | 1230.3126492425254 | 2888.0699329009876 | OPTIMIZED | INSTALLED |  |  | node_1398052_088_15287097_392 | AN | 8100101
evchargingstation_load_220334270 |  | 0 | 0 | 0.92 | 0 | False | 0 | 0 | 0 | 0 | 0 | 0 | 0 | 0 | 0 | 0 | 0 | 0 | 0 | 6925.957990892935 | 0 | 0 | 0 | 0 | 0 | 0 | 0.001 | 491.7409604840803 | 1154.3263318154893 | OPTIMIZED | INSTALLED |  |  | node_1398376_489_15287016_051 | AN | 8100101
evchargingstation_load_220334271 |  | 0 | 0 | 0.92 | 0 | False | 0 | 0 | 0 | 0 | 0 | 0 | 0 | 0 | 0 | 0 | 0 | 0 | 0 | 7747.578666438231 | 0 | 0 | 0 | 0 | 0 | 0 | 0.001 | 550.075746684876 | 1291.2631110730385 | OPTIMIZED | INSTALLED |  |  | node_1398372_131_15286487_555 | AN | 8100101
evchargingstation_load_220334650 |  | 0 | 0 | 0.92 | 0 | False | 0 | 0 | 0 | 0 | 0 | 0 | 0 | 0 | 0 | 0 | 0 | 0 | 0 | 4677.1517715300715 | 0 | 0 | 0 | 0 | 0 | 0 | 0.001 | 332.0764092284717 | 779.5252952550119 | OPTIMIZED | INSTALLED |  |  | node_1395817_526_15287456_701 | AN | 8100101
evchargingstation_load_220334651 |  | 0 | 0 | 0.92 | 0 | False | 0 | 0 | 0 | 0 | 0 | 0 | 0 | 0 | 0 | 0 | 0 | 0 | 0 | 5666.139621723482 | 0 | 0 | 0 | 0 | 0 | 0 | 0.001 | 402.29419438855354 | 944.3566036205804 | OPTIMIZED | INSTALLED |  |  | node_1395808_218_15287788_193 | AN | 8100101
evchargingstation_load_220431754 |  | 0 | 0 | 0.92 | 0 | False | 0 | 0 | 0 | 0 | 0 | 0 | 0 | 0 | 0 | 0 | 0 | 0 | 0 | 0 | 0 | 0 | 0 | 0 | 0 | 0 | 0.001 | 0 | 0 | OPTIMIZED | INSTALLED |  |  | node_1394035_509_15289766_062 | AN | 8100101
evchargingstation_load_220431755 |  | 0 | 0 | 0.92 | 0 | False | 0 | 0 | 0 | 0 | 0 | 0 | 0 | 0 | 0 | 0 | 0 | 0 | 0 | 0 | 0 | 0 | 0 | 0 | 0 | 0 | 0.001 | 0 | 0 | OPTIMIZED | INSTALLED |  |  | node_1394027_604_15289773_983 | BN | 8100101
evchargingstation_load_220431756 |  | 0 | 0 | 0.92 | 0 | False | 0 | 0 | 0 | 0 | 0 | 0 | 0 | 0 | 0 | 0 | 0 | 0 | 0 | 0 | 0 | 0 | 0 | 0 | 0 | 0 | 0.001 | 0 | 0 | OPTIMIZED | INSTALLED |  |  | node_1394042_802_15289757_42 | CN | 8100101
evchargingstation_load_220431842 |  | 0 | 0 | 0.92 | 0 | False | 0 | 0 | 0 | 0 | 0 | 0 | 0 | 0 | 0 | 0 | 0 | 0 | 0 | 30430.3953905665 | 0 | 0 | 0 | 0 | 0 | 0 | 0.001 | 2160.5490563167723 | 5071.732565094417 | OPTIMIZED | INSTALLED |  |  | node_1392478_853_15287871_325 | AN | 8100101
evchargingstation_load_220431843 |  | 0 | 0 | 0.92 | 0 | False | 0 | 0 | 0 | 0 | 0 | 0 | 0 | 0 | 0 | 0 | 0 | 0 | 0 | 30430.3953905665 | 0 | 0 | 0 | 0 | 0 | 0 | 0.001 | 2160.5490563167723 | 5071.732565094417 | OPTIMIZED | INSTALLED |  |  | node_1392489_805_15287849_218 | BN | 8100101
evchargingstation_load_220432094 |  | 0 | 0 | 0.92 | 0 | False | 0 | 0 | 0 | 0 | 0 | 0 | 0 | 0 | 0 | 0 | 0 | 0 | 0 | 30430.3953905665 | 0 | 0 | 0 | 0 | 0 | 0 | 0.001 | 2160.5490563167723 | 5071.732565094417 | OPTIMIZED | INSTALLED |  |  | node_1392472_554_15287896_52 | CN | 8100101
evchargingstation_load_220473998 |  | 0 | 0 | 0.92 | 0 | False | 0 | 0 | 0 | 0 | 0 | 0 | 0 | 0 | 0 | 0 | 0 | 0 | 0 | 32000.603792719725 | 0 | 0 | 0 | 0 | 0 | 0 | 0.001 | 2272.0333456963954 | 5333.433965453288 | OPTIMIZED | INSTALLED |  |  | node_1394328_032_15287475_24 | AN | 8100101
evchargingstation_load_220491346 |  | 0 | 0 | 0.92 | 0 | False | 0 | 0 | 0 | 0 | 0 | 0 | 0 | 0 | 0 | 0 | 0 | 0 | 0 | 17597.897654364606 | 0 | 0 | 0 | 0 | 0 | 0 | 0.001 | 1249.4454785814237 | 2932.982942394101 | OPTIMIZED | INSTALLED |  |  | node_1395899_414_15289170_061 | AN | 8100101
evchargingstation_load_220510852 |  | 0 | 0 | 0.92 | 0 | False | 0 | 0 | 0 | 0 | 0 | 0 | 0 | 0 | 0 | 0 | 0 | 0 | 0 | 44604.87356349238 | 0 | 0 | 0 | 0 | 0 | 0 | 0.001 | 3166.932737886267 | 7434.145593915397 | OPTIMIZED | INSTALLED |  |  | node_1395198_101_15288749_279 | AN | 8100101
evchargingstation_load_220527358 |  | 0 | 0 | 0.92 | 0 | False | 0 | 0 | 0 | 0 | 0 | 0 | 0 | 0 | 0 | 0 | 0 | 0 | 0 | 16483.130836556855 | 0 | 0 | 0 | 0 | 0 | 0 | 0.001 | 1170.2974289851618 | 2747.1884727594756 | OPTIMIZED | INSTALLED |  |  | node_1393338_526_15289360_529 | ABCN | 8100101
evchargingstation_load_220534028 |  | 0 | 0 | 0.92 | 0 | False | 0 | 0 | 0 | 0 | 0 | 0 | 0 | 0 | 0 | 0 | 0 | 0 | 0 | 4503.698517803842 | 0 | 0 | 0 | 0 | 0 | 0 | 0.001 | 319.7612563902014 | 750.6164196339737 | OPTIMIZED | INSTALLED |  |  | node_1397721_135_15285245_397 | AN | 8100101
evchargingstation_load_220541523 |  | 0 | 0 | 0.92 | 0 | False | 0 | 0 | 0 | 0 | 0 | 0 | 0 | 0 | 0 | 0 | 0 | 0 | 0 | 9652.521417887694 | 0 | 0 | 0 | 0 | 0 | 0 | 0.001 | 685.3261748645314 | 1608.753569647949 | OPTIMIZED | INSTALLED |  |  | node_1397221_964_15289083_565 | AN | 8100101
evchargingstation_load_220542541 |  | 0 | 0 | 0.92 | 0 | False | 0 | 0 | 0 | 0 | 0 | 0 | 0 | 0 | 0 | 0 | 0 | 0 | 0 | 1127.0518220135525 | 0 | 0 | 0 | 0 | 0 | 0 | 0.001 | 80.02031715672821 | 187.8419703355921 | OPTIMIZED | INSTALLED |  |  | node_1392313_243_15289488_14 | AN | 8100101
evchargingstation_load_220542542 |  | 0 | 0 | 0.92 | 0 | False | 0 | 0 | 0 | 0 | 0 | 0 | 0 | 0 | 0 | 0 | 0 | 0 | 0 | 1127.0518220135525 | 0 | 0 | 0 | 0 | 0 | 0 | 0.001 | 80.02031715672821 | 187.8419703355921 | OPTIMIZED | INSTALLED |  |  | node_1392319_774_15289463_054 | BN | 8100101
evchargingstation_load_220542543 |  | 0 | 0 | 0.92 | 0 | False | 0 | 0 | 0 | 0 | 0 | 0 | 0 | 0 | 0 | 0 | 0 | 0 | 0 | 1127.0518220135525 | 0 | 0 | 0 | 0 | 0 | 0 | 0.001 | 80.02031715672821 | 187.8419703355921 | OPTIMIZED | INSTALLED |  |  | node_1392311_781_15289514_682 | CN | 8100101
evchargingstation_load_220546338 |  | 0 | 0 | 0.92 | 0 | False | 0 | 0 | 0 | 0 | 0 | 0 | 0 | 0 | 0 | 0 | 0 | 0 | 0 | 11895.241558172444 | 0 | 0 | 0 | 0 | 0 | 0 | 0.001 | 844.5586426818861 | 1982.5402596954073 | OPTIMIZED | INSTALLED |  |  | node_1393422_071_15289282_432 | AN | 8100101
evchargingstation_load_220572422 |  | 0 | 0 | 0.92 | 0 | False | 0 | 0 | 0 | 0 | 0 | 0 | 0 | 0 | 0 | 0 | 0 | 0 | 0 | 25756.286658575485 | 0 | 0 | 0 | 0 | 0 | 0 | 0.001 | 1828.6886888074278 | 4292.714443095914 | OPTIMIZED | INSTALLED |  |  | node_1393135_415_15287208_954 | AN | 8100101
evchargingstation_load_220575706 |  | 0 | 0 | 0.92 | 0 | False | 0 | 0 | 0 | 0 | 0 | 0 | 0 | 0 | 0 | 0 | 0 | 0 | 0 | 8902.919344766739 | 0 | 0 | 0 | 0 | 0 | 0 | 0.001 | 632.1046108188417 | 1483.8198907944566 | OPTIMIZED | INSTALLED |  |  | node_1393911_983_15289569_589 | CN | 8100101
evchargingstation_load_220577059 |  | 0 | 0 | 0.92 | 0 | False | 0 | 0 | 0 | 0 | 0 | 0 | 0 | 0 | 0 | 0 | 0 | 0 | 0 | 2863.5002062523076 | 0 | 0 | 0 | 0 | 0 | 0 | 0.001 | 203.30765526700696 | 477.2500343753846 | OPTIMIZED | INSTALLED |  |  | node_1394214_517_15286722_406 | AN | 8100101
evchargingstation_load_220577803 |  | 0 | 0 | 0.92 | 0 | False | 0 | 0 | 0 | 0 | 0 | 0 | 0 | 0 | 0 | 0 | 0 | 0 | 0 | 34343.74423779335 | 0 | 0 | 0 | 0 | 0 | 0 | 0.001 | 2438.3956128893215 | 5723.957372965558 | OPTIMIZED | INSTALLED |  |  | node_1393060_04_15288805_766 | AN | 8100101
evchargingstation_load_220598758 |  | 0 | 0 | 0.92 | 0 | False | 0 | 0 | 0 | 0 | 0 | 0 | 0 | 0 | 0 | 0 | 0 | 0 | 0 | 5413.56733998178 | 0 | 0 | 0 | 0 | 0 | 0 | 0.001 | 384.3616750900608 | 902.2612233302966 | OPTIMIZED | INSTALLED |  |  | node_1393901_18_15286759_636 | AN | 8100101
evchargingstation_load_220610579 |  | 0 | 0 | 0.92 | 0 | False | 0 | 0 | 0 | 0 | 0 | 0 | 0 | 0 | 0 | 0 | 0 | 0 | 0 | 0 | 0 | 0 | 0 | 0 | 0 | 0 | 0.001 | 0 | 0 | OPTIMIZED | INSTALLED |  |  | node_1392796_268_15287150_778 | AN | 8100101
evchargingstation_load_220610586 |  | 0 | 0 | 0.92 | 0 | False | 0 | 0 | 0 | 0 | 0 | 0 | 0 | 0 | 0 | 0 | 0 | 0 | 0 | 48180.44502188394 | 0 | 0 | 0 | 0 | 0 | 0 | 0.001 | 3420.797254821117 | 8030.07417031399 | OPTIMIZED | INSTALLED |  |  | node_1392790_655_15287476_306 | AN | 8100101
evchargingstation_load_220616452 |  | 0 | 0 | 0.92 | 0 | False | 0 | 0 | 0 | 0 | 0 | 0 | 0 | 0 | 0 | 0 | 0 | 0 | 0 | 13103.328255177934 | 0 | 0 | 0 | 0 | 0 | 0 | 0.001 | 930.3324177893336 | 2183.8880425296556 | OPTIMIZED | INSTALLED |  |  | node_1394165_405_15285401_365 | AN | 8100101
evchargingstation_load_220650176 |  | 0 | 0 | 0.92 | 0 | False | 0 | 0 | 0 | 0 | 0 | 0 | 0 | 0 | 0 | 0 | 0 | 0 | 0 | 745.5446870688793 | 0 | 0 | 0 | 0 | 0 | 0 | 0.001 | 52.93346145970021 | 124.25744784481321 | OPTIMIZED | INSTALLED |  |  | node_1393111_686_15287740_349 | AN | 8100101
evchargingstation_load_220654863 |  | 0 | 0 | 0.92 | 0 | False | 0 | 0 | 0 | 0 | 0 | 0 | 0 | 0 | 0 | 0 | 0 | 0 | 0 | 21136.95263828749 | 0 | 0 | 0 | 0 | 0 | 0 | 0.001 | 1500.7173540052895 | 3522.8254397145815 | OPTIMIZED | INSTALLED |  |  | node_1394209_262_15289122_355 | AN | 8100101
evchargingstation_load_310017057 |  | 0 | 0 | 0.92 | 0 | False | 0 | 0 | 0 | 0 | 0 | 0 | 0 | 0 | 0 | 0 | 0 | 0 | 0 | 608.6079078113299 | 0 | 0 | 0 | 0 | 0 | 0 | 0.001 | 43.21095013241422 | 101.43465130188832 | OPTIMIZED | INSTALLED |  |  | node_1397124_689_15286772_338 | AN | 8100101
evchargingstation_load_311880253 |  | 0 | 0 | 0.92 | 0 | False | 0 | 0 | 0 | 0 | 0 | 0 | 0 | 0 | 0 | 0 | 0 | 0 | 0 | 6339.6657063680195 | 0 | 0 | 0 | 0 | 0 | 0 | 0.001 | 450.11436325241755 | 1056.6109510613367 | OPTIMIZED | INSTALLED |  |  | node_1392269_825_15288774_152 | AN | 8100101
evchargingstation_load_311880254 |  | 0 | 0 | 0.92 | 0 | False | 0 | 0 | 0 | 0 | 0 | 0 | 0 | 0 | 0 | 0 | 0 | 0 | 0 | 6339.6657063680195 | 0 | 0 | 0 | 0 | 0 | 0 | 0.001 | 450.11436325241755 | 1056.6109510613367 | OPTIMIZED | INSTALLED |  |  | node_1392273_069_15288747_911 | BN | 8100101
evchargingstation_load_311880261 |  | 0 | 0 | 0.92 | 0 | False | 0 | 0 | 0 | 0 | 0 | 0 | 0 | 0 | 0 | 0 | 0 | 0 | 0 | 5917.021325943486 | 0 | 0 | 0 | 0 | 0 | 0 | 0.001 | 420.10675312373576 | 986.170220990581 | OPTIMIZED | INSTALLED |  |  | node_1392313_578_15288527_248 | BN | 8100101
evchargingstation_load_311880262 |  | 0 | 0 | 0.92 | 0 | False | 0 | 0 | 0 | 0 | 0 | 0 | 0 | 0 | 0 | 0 | 0 | 0 | 0 | 5917.021325943486 | 0 | 0 | 0 | 0 | 0 | 0 | 0.001 | 420.10675312373576 | 986.170220990581 | OPTIMIZED | INSTALLED |  |  | node_1392310_648_15288512_408 | CN | 8100101
evchargingstation_load_311880271 |  | 0 | 0 | 0.92 | 0 | False | 0 | 0 | 0 | 0 | 0 | 0 | 0 | 0 | 0 | 0 | 0 | 0 | 0 | 6762.310086792556 | 0 | 0 | 0 | 0 | 0 | 0 | 0.001 | 480.1219733810994 | 1127.0516811320927 | OPTIMIZED | INSTALLED |  |  | node_1392285_047_15288293_734 | AN | 8100101
evchargingstation_load_311880272 |  | 0 | 0 | 0.92 | 0 | False | 0 | 0 | 0 | 0 | 0 | 0 | 0 | 0 | 0 | 0 | 0 | 0 | 0 | 6762.310086792556 | 0 | 0 | 0 | 0 | 0 | 0 | 0.001 | 480.1219733810994 | 1127.0516811320927 | OPTIMIZED | INSTALLED |  |  | node_1392281_397_15288267_53 | BN | 8100101
evchargingstation_load_311880274 |  | 0 | 0 | 0.92 | 0 | False | 0 | 0 | 0 | 0 | 0 | 0 | 0 | 0 | 0 | 0 | 0 | 0 | 0 | 6762.310086792556 | 0 | 0 | 0 | 0 | 0 | 0 | 0.001 | 480.1219733810994 | 1127.0516811320927 | OPTIMIZED | INSTALLED |  |  | node_1392282_917_15288240_994 | CN | 8100101
evchargingstation_load_311880361 |  | 0 | 0 | 0.92 | 0 | False | 0 | 0 | 0 | 0 | 0 | 0 | 0 | 0 | 0 | 0 | 0 | 0 | 0 | 5917.021325943486 | 0 | 0 | 0 | 0 | 0 | 0 | 0.001 | 420.10675312373576 | 986.170220990581 | OPTIMIZED | INSTALLED |  |  | node_1392321_736_15288546_875 | AN | 8100101
evchargingstation_load_311903583 |  | 0 | 0 | 0.92 | 0 | False | 0 | 0 | 0 | 0 | 0 | 0 | 0 | 0 | 0 | 0 | 0 | 0 | 0 | 3381.155043396278 | 0 | 0 | 0 | 0 | 0 | 0 | 0.001 | 240.06102191091472 | 563.5258405660463 | OPTIMIZED | INSTALLED |  |  | node_1392330_333_15288350_533 | AN | 8100101
evchargingstation_load_311904158 |  | 0 | 0 | 0.92 | 0 | False | 0 | 0 | 0 | 0 | 0 | 0 | 0 | 0 | 0 | 0 | 0 | 0 | 0 | 527882.8311502439 | 0 | 0 | 0 | 0 | 0 | 0 | 0.001 | 37479.52406972072 | 87980.47185837397 | OPTIMIZED | INSTALLED |  |  | node_1392397_167_15288094_469 | AN | 8100101
evchargingstation_load_311904685 |  | 0 | 0 | 0.92 | 0 | False | 0 | 0 | 0 | 0 | 0 | 0 | 0 | 0 | 0 | 0 | 0 | 0 | 0 | 5702.656096192162 | 0 | 0 | 0 | 0 | 0 | 0 | 0.001 | 404.8869063402678 | 950.4426826986937 | OPTIMIZED | INSTALLED |  |  | node_1392320_872_15288660_66 | AN | 8100101

## Fuse
Name | GroupId | MeanReplacementTime | PhaseAStatus | PhaseBStatus | PhaseCStatus | RepairDistributionType | CurrentLimit | CurrentInAReal | CurrentInAImag | CurrentInA | CurrentInBReal | CurrentInBImag | CurrentInB | CurrentInCReal | CurrentInCImag | CurrentInC | CurrentOutAReal | CurrentOutAImag | CurrentOutA | CurrentOutBReal | CurrentOutBImag | CurrentOutB | CurrentOutCReal | CurrentOutCImag | CurrentOutC | ActivePowerInA | ReactivePowerInA | PowerInA | ActivePowerInB | ReactivePowerInB | PowerInB | ActivePowerInC | ReactivePowerInC | PowerInC | ActivePowerOutA | ReactivePowerOutA | PowerOutA | ActivePowerOutB | ReactivePowerOutB | PowerOutB | ActivePowerOutC | ReactivePowerOutC | PowerOutC | Status | From | To | Length | Phases | Feeder | Comments
fuse_220383114 |  | 0 | GOOD | GOOD | GOOD | NONE | 100 | 0 | 0 | 0+0j | 0 | 0 | 0+0j | 0 | 0 | 0+0j | 0 | 0 | 0+0j | 0 | 0 | 0+0j | 0 | 0 | 0+0j | 0 | 0 | 0+0j | 0 | 0 | 0+0j | 0 | 0 | 0+0j | 0 | 0 | 0+0j | 0 | 0 | 0+0j | 0 | 0 | 0+0j | OPEN | node_intto1_8100101_200811269 | node_8100101_200811269 | 0 | AD | 8100101
fuse_220383117 |  | 0 | GOOD | GOOD | GOOD | NONE | 100 | 0 | 0 | 0+0j | 0 | 0 | 0+0j | 0 | 0 | 0+0j | 0 | 0 | 0+0j | 0 | 0 | 0+0j | 0 | 0 | 0+0j | 0 | 0 | 0+0j | 0 | 0 | 0+0j | 0 | 0 | 0+0j | 0 | 0 | 0+0j | 0 | 0 | 0+0j | 0 | 0 | 0+0j | OPEN | node_intto1_8100101_200811148 | node_8100101_200811148 | 0 | AD | 8100101
fuse_220383118 |  | 0 | GOOD | GOOD | GOOD | NONE | 100 | 0 | 0 | 0+0j | 0 | 0 | 0+0j | 0 | 0 | 0+0j | 0 | 0 | 0+0j | 0 | 0 | 0+0j | 0 | 0 | 0+0j | 0 | 0 | 0+0j | 0 | 0 | 0+0j | 0 | 0 | 0+0j | 0 | 0 | 0+0j | 0 | 0 | 0+0j | 0 | 0 | 0+0j | OPEN | node_intto1_8100101_200811098 | node_8100101_200811098 | 0 | AD | 8100101
fuse_220383119 |  | 0 | GOOD | GOOD | GOOD | NONE | 20 | 0 | 0 | 0+0j | 0 | 0 | 0+0j | 0 | 0 | 0+0j | 0 | 0 | 0+0j | 0 | 0 | 0+0j | 0 | 0 | 0+0j | 0 | 0 | 0+0j | 0 | 0 | 0+0j | 0 | 0 | 0+0j | 0 | 0 | 0+0j | 0 | 0 | 0+0j | 0 | 0 | 0+0j | OPEN | node_intto1_8100101_200811277 | node_8100101_200811277 | 0 | ABCN | 8100101
fuse_220383122 |  | 0 | GOOD | GOOD | GOOD | NONE | 80 | 0 | 0 | 0+0j | 0 | 0 | 0+0j | 0 | 0 | 0+0j | 0 | 0 | 0+0j | 0 | 0 | 0+0j | 0 | 0 | 0+0j | 0 | 0 | 0+0j | 0 | 0 | 0+0j | 0 | 0 | 0+0j | 0 | 0 | 0+0j | 0 | 0 | 0+0j | 0 | 0 | 0+0j | OPEN | node_intto1_8100101_200819504 | node_8100101_200819504 | 0 | AD | 8100101
fuse_220383123 |  | 0 | GOOD | GOOD | GOOD | NONE | 150 | 0 | 0 | 0+0j | 0 | 0 | 0+0j | 0 | 0 | 0+0j | 0 | 0 | 0+0j | 0 | 0 | 0+0j | 0 | 0 | 0+0j | 0 | 0 | 0+0j | 0 | 0 | 0+0j | 0 | 0 | 0+0j | 0 | 0 | 0+0j | 0 | 0 | 0+0j | 0 | 0 | 0+0j | OPEN | node_intto1_8100101_200811133 | node_8100101_200811133 | 0 | AD | 8100101
fuse_220383124 |  | 0 | GOOD | GOOD | GOOD | NONE | 150 | 0 | 0 | 0+0j | 0 | 0 | 0+0j | 0 | 0 | 0+0j | 0 | 0 | 0+0j | 0 | 0 | 0+0j | 0 | 0 | 0+0j | 0 | 0 | 0+0j | 0 | 0 | 0+0j | 0 | 0 | 0+0j | 0 | 0 | 0+0j | 0 | 0 | 0+0j | 0 | 0 | 0+0j | OPEN | node_intto1_8100101_200811119 | node_8100101_200811119 | 0 | AD | 8100101
fuse_220383126 |  | 0 | GOOD | GOOD | GOOD | NONE | 100 | 0 | 0 | 0+0j | 0 | 0 | 0+0j | 0 | 0 | 0+0j | 0 | 0 | 0+0j | 0 | 0 | 0+0j | 0 | 0 | 0+0j | 0 | 0 | 0+0j | 0 | 0 | 0+0j | 0 | 0 | 0+0j | 0 | 0 | 0+0j | 0 | 0 | 0+0j | 0 | 0 | 0+0j | OPEN | node_intto1_8100101_200811056 | node_8100101_200811056 | 0 | AD | 8100101
fuse_220383135 |  | 0 | GOOD | GOOD | GOOD | NONE | 400 | 0 | 0 | 0+0j | 0 | 0 | 0+0j | 0 | 0 | 0+0j | 0 | 0 | 0+0j | 0 | 0 | 0+0j | 0 | 0 | 0+0j | 0 | 0 | 0+0j | 0 | 0 | 0+0j | 0 | 0 | 0+0j | 0 | 0 | 0+0j | 0 | 0 | 0+0j | 0 | 0 | 0+0j | OPEN | node_intto1_8100101_200917349 | node_8100101_200917349 | 0 | ABCN | 8100101
fuse_220383144 |  | 0 | GOOD | GOOD | GOOD | NONE | 100 | 0 | 0 | 0+0j | 0 | 0 | 0+0j | 0 | 0 | 0+0j | 0 | 0 | 0+0j | 0 | 0 | 0+0j | 0 | 0 | 0+0j | 0 | 0 | 0+0j | 0 | 0 | 0+0j | 0 | 0 | 0+0j | 0 | 0 | 0+0j | 0 | 0 | 0+0j | 0 | 0 | 0+0j | OPEN | node_intto1_8100101_200811089 | node_8100101_200811089 | 0 | AD | 8100101
fuse_220383153 |  | 0 | GOOD | GOOD | GOOD | NONE | 125 | 0 | 0 | 0+0j | 0 | 0 | 0+0j | 0 | 0 | 0+0j | 0 | 0 | 0+0j | 0 | 0 | 0+0j | 0 | 0 | 0+0j | 0 | 0 | 0+0j | 0 | 0 | 0+0j | 0 | 0 | 0+0j | 0 | 0 | 0+0j | 0 | 0 | 0+0j | 0 | 0 | 0+0j | OPEN | node_intto1_8100101_200811111 | node_8100101_200811111 | 0 | AD | 8100101
fuse_220383165 |  | 0 | GOOD | GOOD | GOOD | NONE | 50 | 0 | 0 | 0+0j | 0 | 0 | 0+0j | 0 | 0 | 0+0j | 0 | 0 | 0+0j | 0 | 0 | 0+0j | 0 | 0 | 0+0j | 0 | 0 | 0+0j | 0 | 0 | 0+0j | 0 | 0 | 0+0j | 0 | 0 | 0+0j | 0 | 0 | 0+0j | 0 | 0 | 0+0j | OPEN | node_intto1_220383165 | node_220383165 | 0 | AD | 8100101
fuse_220383176 |  | 0 | GOOD | GOOD | GOOD | NONE | 65 | 0 | 0 | 0+0j | 0 | 0 | 0+0j | 0 | 0 | 0+0j | 0 | 0 | 0+0j | 0 | 0 | 0+0j | 0 | 0 | 0+0j | 0 | 0 | 0+0j | 0 | 0 | 0+0j | 0 | 0 | 0+0j | 0 | 0 | 0+0j | 0 | 0 | 0+0j | 0 | 0 | 0+0j | OPEN | node_intto1_8100101_200810665 | node_8100101_200810665 | 0 | AD | 8100101
fuse_220383177 |  | 0 | GOOD | GOOD | GOOD | NONE | 65 | 0 | 0 | 0+0j | 0 | 0 | 0+0j | 0 | 0 | 0+0j | 0 | 0 | 0+0j | 0 | 0 | 0+0j | 0 | 0 | 0+0j | 0 | 0 | 0+0j | 0 | 0 | 0+0j | 0 | 0 | 0+0j | 0 | 0 | 0+0j | 0 | 0 | 0+0j | 0 | 0 | 0+0j | OPEN | node_intto1_8100101_200810648 | node_8100101_200810648 | 0 | AD | 8100101
fuse_220383178 |  | 0 | GOOD | GOOD | GOOD | NONE | 140 | 0 | 0 | 0+0j | 0 | 0 | 0+0j | 0 | 0 | 0+0j | 0 | 0 | 0+0j | 0 | 0 | 0+0j | 0 | 0 | 0+0j | 0 | 0 | 0+0j | 0 | 0 | 0+0j | 0 | 0 | 0+0j | 0 | 0 | 0+0j | 0 | 0 | 0+0j | 0 | 0 | 0+0j | OPEN | node_intto1_8100101_200810637 | node_8100101_200810637 | 0 | AD | 8100101
fuse_220383179 |  | 0 | GOOD | GOOD | GOOD | NONE | 100 | 0 | 0 | 0+0j | 0 | 0 | 0+0j | 0 | 0 | 0+0j | 0 | 0 | 0+0j | 0 | 0 | 0+0j | 0 | 0 | 0+0j | 0 | 0 | 0+0j | 0 | 0 | 0+0j | 0 | 0 | 0+0j | 0 | 0 | 0+0j | 0 | 0 | 0+0j | 0 | 0 | 0+0j | OPEN | node_intto1_8100101_201023493 | node_8100101_201023493 | 0 | ABCN | 8100101
fuse_220383249 |  | 0 | GOOD | GOOD | GOOD | NONE | 100 | 0 | 0 | 0+0j | 0 | 0 | 0+0j | 0 | 0 | 0+0j | 0 | 0 | 0+0j | 0 | 0 | 0+0j | 0 | 0 | 0+0j | 0 | 0 | 0+0j | 0 | 0 | 0+0j | 0 | 0 | 0+0j | 0 | 0 | 0+0j | 0 | 0 | 0+0j | 0 | 0 | 0+0j | OPEN | node_intto1_8100101_200810629 | node_8100101_200810629 | 0 | ABCD | 8100101
fuse_220383338 |  | 0 | GOOD | GOOD | GOOD | NONE | 100 | 0 | 0 | 0+0j | 0 | 0 | 0+0j | 0 | 0 | 0+0j | 0 | 0 | 0+0j | 0 | 0 | 0+0j | 0 | 0 | 0+0j | 0 | 0 | 0+0j | 0 | 0 | 0+0j | 0 | 0 | 0+0j | 0 | 0 | 0+0j | 0 | 0 | 0+0j | 0 | 0 | 0+0j | OPEN | node_intto1_8100101_200811208 | node_8100101_200811208 | 0 | AD | 8100101
fuse_220383339 |  | 0 | GOOD | GOOD | GOOD | NONE | 100 | 0 | 0 | 0+0j | 0 | 0 | 0+0j | 0 | 0 | 0+0j | 0 | 0 | 0+0j | 0 | 0 | 0+0j | 0 | 0 | 0+0j | 0 | 0 | 0+0j | 0 | 0 | 0+0j | 0 | 0 | 0+0j | 0 | 0 | 0+0j | 0 | 0 | 0+0j | 0 | 0 | 0+0j | OPEN | node_intto1_8100101_200805295 | node_8100101_200805295 | 0 | ABCN | 8100101
fuse_220383340 |  | 0 | GOOD | GOOD | GOOD | NONE | 125 | 0 | 0 | 0+0j | 0 | 0 | 0+0j | 0 | 0 | 0+0j | 0 | 0 | 0+0j | 0 | 0 | 0+0j | 0 | 0 | 0+0j | 0 | 0 | 0+0j | 0 | 0 | 0+0j | 0 | 0 | 0+0j | 0 | 0 | 0+0j | 0 | 0 | 0+0j | 0 | 0 | 0+0j | OPEN | node_intto1_8100101_200809954 | node_8100101_200809954 | 0 | ABCD | 8100101
fuse_220383341 |  | 0 | GOOD | GOOD | GOOD | NONE | 85 | 0 | 0 | 0+0j | 0 | 0 | 0+0j | 0 | 0 | 0+0j | 0 | 0 | 0+0j | 0 | 0 | 0+0j | 0 | 0 | 0+0j | 0 | 0 | 0+0j | 0 | 0 | 0+0j | 0 | 0 | 0+0j | 0 | 0 | 0+0j | 0 | 0 | 0+0j | 0 | 0 | 0+0j | OPEN | node_intto1_8100101_200811334 | node_8100101_200811334 | 0 | AD | 8100101
fuse_220520413 |  | 0 | GOOD | GOOD | GOOD | NONE | 100 | 0 | 0 | 0+0j | 0 | 0 | 0+0j | 0 | 0 | 0+0j | 0 | 0 | 0+0j | 0 | 0 | 0+0j | 0 | 0 | 0+0j | 0 | 0 | 0+0j | 0 | 0 | 0+0j | 0 | 0 | 0+0j | 0 | 0 | 0+0j | 0 | 0 | 0+0j | 0 | 0 | 0+0j | OPEN | node_intto1_8100101_200820537 | node_8100101_200820537 | 0 | AD | 8100101
fuse_220520415 |  | 0 | GOOD | GOOD | GOOD | NONE | 100 | 0 | 0 | 0+0j | 0 | 0 | 0+0j | 0 | 0 | 0+0j | 0 | 0 | 0+0j | 0 | 0 | 0+0j | 0 | 0 | 0+0j | 0 | 0 | 0+0j | 0 | 0 | 0+0j | 0 | 0 | 0+0j | 0 | 0 | 0+0j | 0 | 0 | 0+0j | 0 | 0 | 0+0j | OPEN | node_intto1_8100101_200819482 | node_8100101_200819482 | 0 | AD | 8100101
fuse_220520417 |  | 0 | GOOD | GOOD | GOOD | NONE | 80 | 0 | 0 | 0+0j | 0 | 0 | 0+0j | 0 | 0 | 0+0j | 0 | 0 | 0+0j | 0 | 0 | 0+0j | 0 | 0 | 0+0j | 0 | 0 | 0+0j | 0 | 0 | 0+0j | 0 | 0 | 0+0j | 0 | 0 | 0+0j | 0 | 0 | 0+0j | 0 | 0 | 0+0j | OPEN | node_intto1_8100101_200819475 | node_8100101_200819475 | 0 | AD | 8100101
fuse_220543094 |  | 0 | GOOD | GOOD | GOOD | NONE | 50 | 0 | 0 | 0+0j | 0 | 0 | 0+0j | 0 | 0 | 0+0j | 0 | 0 | 0+0j | 0 | 0 | 0+0j | 0 | 0 | 0+0j | 0 | 0 | 0+0j | 0 | 0 | 0+0j | 0 | 0 | 0+0j | 0 | 0 | 0+0j | 0 | 0 | 0+0j | 0 | 0 | 0+0j | OPEN | node_intto1_8100101_200973504 | node_8100101_200973504 | 0 | AN | 8100101
fuse_220576248 |  | 0 | GOOD | GOOD | GOOD | NONE | 20 | 0 | 0 | 0+0j | 0 | 0 | 0+0j | 0 | 0 | 0+0j | 0 | 0 | 0+0j | 0 | 0 | 0+0j | 0 | 0 | 0+0j | 0 | 0 | 0+0j | 0 | 0 | 0+0j | 0 | 0 | 0+0j | 0 | 0 | 0+0j | 0 | 0 | 0+0j | 0 | 0 | 0+0j | OPEN | node_intto1_8100101_200811286 | node_8100101_200811286 | 0 | ABCD | 8100101
fuse_311851785 |  | 0 | GOOD | GOOD | GOOD | NONE | 40 | 0 | 0 | 0+0j | 0 | 0 | 0+0j | 0 | 0 | 0+0j | 0 | 0 | 0+0j | 0 | 0 | 0+0j | 0 | 0 | 0+0j | 0 | 0 | 0+0j | 0 | 0 | 0+0j | 0 | 0 | 0+0j | 0 | 0 | 0+0j | 0 | 0 | 0+0j | 0 | 0 | 0+0j | OPEN | node_intto1_311851785 | node_311851785 | 0 | AD | 8100101
fuse_311873892 |  | 0 | GOOD | GOOD | GOOD | NONE | 100 | 0 | 0 | 0+0j | 0 | 0 | 0+0j | 0 | 0 | 0+0j | 0 | 0 | 0+0j | 0 | 0 | 0+0j | 0 | 0 | 0+0j | 0 | 0 | 0+0j | 0 | 0 | 0+0j | 0 | 0 | 0+0j | 0 | 0 | 0+0j | 0 | 0 | 0+0j | 0 | 0 | 0+0j | OPEN | node_intto1_8100101_201023376 | node_8100101_201023376 | 0 | ABCD | 8100101
fuse_311873893 |  | 0 | GOOD | GOOD | GOOD | NONE | 100 | 0 | 0 | 0+0j | 0 | 0 | 0+0j | 0 | 0 | 0+0j | 0 | 0 | 0+0j | 0 | 0 | 0+0j | 0 | 0 | 0+0j | 0 | 0 | 0+0j | 0 | 0 | 0+0j | 0 | 0 | 0+0j | 0 | 0 | 0+0j | 0 | 0 | 0+0j | 0 | 0 | 0+0j | OPEN | node_intto1_8100101_201026975 | node_8100101_201026975 | 0 | ABCD | 8100101
fuse_311908247 |  | 0 | GOOD | GOOD | GOOD | NONE | 100 | 0 | 0 | 0+0j | 0 | 0 | 0+0j | 0 | 0 | 0+0j | 0 | 0 | 0+0j | 0 | 0 | 0+0j | 0 | 0 | 0+0j | 0 | 0 | 0+0j | 0 | 0 | 0+0j | 0 | 0 | 0+0j | 0 | 0 | 0+0j | 0 | 0 | 0+0j | 0 | 0 | 0+0j | OPEN | node_intto1_311908247 | node_311908247 | 0 | AD | 8100101
fuse_311996901 |  | 0 | GOOD | GOOD | GOOD | NONE | 140 | 0 | 0 | 0+0j | 0 | 0 | 0+0j | 0 | 0 | 0+0j | 0 | 0 | 0+0j | 0 | 0 | 0+0j | 0 | 0 | 0+0j | 0 | 0 | 0+0j | 0 | 0 | 0+0j | 0 | 0 | 0+0j | 0 | 0 | 0+0j | 0 | 0 | 0+0j | 0 | 0 | 0+0j | OPEN | node_intto1_8100101_200815321 | node_8100101_200815321 | 0 | AD | 8100101
fuse_312011889 |  | 0 | GOOD | GOOD | GOOD | NONE | 40 | 0 | 0 | 0+0j | 0 | 0 | 0+0j | 0 | 0 | 0+0j | 0 | 0 | 0+0j | 0 | 0 | 0+0j | 0 | 0 | 0+0j | 0 | 0 | 0+0j | 0 | 0 | 0+0j | 0 | 0 | 0+0j | 0 | 0 | 0+0j | 0 | 0 | 0+0j | 0 | 0 | 0+0j | OPEN | node_intto1_312011889 | node_312011889 | 0 | AD | 8100101

## Generator
Name | GroupId | ColdStartupCost | ColdStartupTime | HotStartupCost | HotStartupStatus | ShutdownCost | CommitmentStatus | ConstructionTime | CalendarLife | YearOfInstallation | ReactivePower | ActivePower | MaxPowerOutput | MinPowerOutput | MinimumDowntime | MinimumUptime | NoLoadCost | NonSpinningReserve | SpinningReserve | OperatingReserve | RampUpLimit | RampDownLimit | StartupCapability | ShutdownCapability | ShutdownStatus | StartupStatus | CapitalCost | FixedOperatingCost | VariableOperatingCost | MaxReactivePower | MaxActivePower | OutputSchedule | PlanningStatus | UnitType | UnitSubtype | ParentNode | Phases | Feeder | Comments

## HeatPump
Name | GroupId | YearOfInstallation | ReactivePower | ActivePower | MaxPowerOutput | MinPowerOutput | RampUpLimit | RampDownLimit | CapitalCost | FixedOperatingCost | VariableOperatingCost | MaxReactivePower | MaxActivePower | OutputSchedule | PlanningStatus | UnitType | UnitSubtype | ParentNode | Phases | Feeder | Comments
heatpump_load_220330655 |  | 0 | 0 | 0 | 0 | 0 | 0 | 0 | 0 | 0 | 0.19 | 3316.9009322052743 | 7786.184978960668 | OPTIMIZED | INSTALLED |  |  | node_1396689_377_15288145_949 | AN | 8100101
heatpump_load_220330656 |  | 0 | 0 | 0 | 0 | 0 | 0 | 0 | 0 | 0 | 0.19 | 614.9423898189565 | 1443.5328201106108 | OPTIMIZED | INSTALLED |  |  | node_1396952_959_15288307_226 | AN | 8100101
heatpump_load_220330664 |  | 0 | 0 | 0 | 0 | 0 | 0 | 0 | 0 | 0 | 0.19 | 137.86135262868896 | 323.6195769397179 | OPTIMIZED | INSTALLED |  |  | node_1393294_066_15286409_58 | AN | 8100101
heatpump_load_220330665 |  | 0 | 0 | 0 | 0 | 0 | 0 | 0 | 0 | 0 | 0.19 | 374.7717773056321 | 879.7496156897286 | OPTIMIZED | INSTALLED |  |  | node_1393488_43_15286497_394 | AN | 8100101
heatpump_load_220330679 |  | 0 | 0 | 0 | 0 | 0 | 0 | 0 | 0 | 0 | 0.19 | 595.6914893376847 | 1398.3426990064163 | OPTIMIZED | INSTALLED |  |  | node_1397225_057_15286101_298 | AN | 8100101
heatpump_load_220330680 |  | 0 | 0 | 0 | 0 | 0 | 0 | 0 | 0 | 0 | 0.19 | 678.1288388890911 | 1591.858459541315 | OPTIMIZED | INSTALLED |  |  | node_1396745_689_15285767_109 | AN | 8100101
heatpump_load_220330681 |  | 0 | 0 | 0 | 0 | 0 | 0 | 0 | 0 | 0 | 0.19 | 579.5455875000237 | 1360.4413071125753 | OPTIMIZED | INSTALLED |  |  | node_1396307_333_15285748_638 | AN | 8100101
heatpump_load_220330682 |  | 0 | 0 | 0 | 0 | 0 | 0 | 0 | 0 | 0 | 0.19 | 214.55452555206048 | 503.65118843546185 | OPTIMIZED | INSTALLED |  |  | node_1395846_451_15285836_555 | AN | 8100101
heatpump_load_220331502 |  | 0 | 0 | 0 | 0 | 0 | 0 | 0 | 0 | 0 | 0.19 | 150.93682667031334 | 354.3132255033197 | OPTIMIZED | INSTALLED |  |  | node_1394412_194_15289515_416 | AN | 8100101
heatpump_load_220331503 |  | 0 | 0 | 0 | 0 | 0 | 0 | 0 | 0 | 0 | 0.19 | 196.23511454063686 | 460.6476860943731 | OPTIMIZED | INSTALLED |  |  | node_1394021_081_15289361_205 | AN | 8100101
heatpump_load_220331505 |  | 0 | 0 | 0 | 0 | 0 | 0 | 0 | 0 | 0 | 0.19 | 1122.9180724040366 | 2635.9689189245264 | OPTIMIZED | INSTALLED |  |  | node_1393089_116_15289209_418 | AN | 8100101
heatpump_load_220331506 |  | 0 | 0 | 0 | 0 | 0 | 0 | 0 | 0 | 0 | 0.19 | 1672.8110342131622 | 3926.8028620782206 | OPTIMIZED | INSTALLED |  |  | node_1395568_549_15289608_086 | AN | 8100101
heatpump_load_220331507 |  | 0 | 0 | 0 | 0 | 0 | 0 | 0 | 0 | 0 | 0.19 | 509.2176516728192 | 1195.351590498057 | OPTIMIZED | INSTALLED |  |  | node_1392629_012_15289132_96 | AN | 8100101
heatpump_load_220331508 |  | 0 | 0 | 0 | 0 | 0 | 0 | 0 | 0 | 0 | 0.19 | 79.06216176526176 | 185.59265880236867 | OPTIMIZED | INSTALLED |  |  | node_1392611_035_15289121_554 | BN | 8100101
heatpump_load_220331509 |  | 0 | 0 | 0 | 0 | 0 | 0 | 0 | 0 | 0 | 0.19 | 79.06216176526176 | 185.59265880236867 | OPTIMIZED | INSTALLED |  |  | node_1392648_546_15289137_751 | CN | 8100101
heatpump_load_220331510 |  | 0 | 0 | 0 | 0 | 0 | 0 | 0 | 0 | 0 | 0.19 | 172.49921601859378 | 404.92940057522253 | OPTIMIZED | INSTALLED |  |  | node_1392459_875_15288850_789 | AN | 8100101
heatpump_load_220331511 |  | 0 | 0 | 0 | 0 | 0 | 0 | 0 | 0 | 0 | 0.19 | 172.49921601859378 | 404.92940057522253 | OPTIMIZED | INSTALLED |  |  | node_1392474_111_15288869_453 | BN | 8100101
heatpump_load_220331512 |  | 0 | 0 | 0 | 0 | 0 | 0 | 0 | 0 | 0 | 0.19 | 172.49921601859378 | 404.92940057522253 | OPTIMIZED | INSTALLED |  |  | node_1392442_549_15288837_677 | CN | 8100101
heatpump_load_220331513 |  | 0 | 0 | 0 | 0 | 0 | 0 | 0 | 0 | 0 | 0.19 | 280.31121337617117 | 658.0102759347367 | OPTIMIZED | INSTALLED |  |  | node_1392233_428_15288795_607 | AN | 8100101
heatpump_load_220331514 |  | 0 | 0 | 0 | 0 | 0 | 0 | 0 | 0 | 0 | 0.19 | 158.12427291434847 | 371.1852669885623 | OPTIMIZED | INSTALLED |  |  | node_1392098_727_15288888_647 | AN | 8100101
heatpump_load_220331515 |  | 0 | 0 | 0 | 0 | 0 | 0 | 0 | 0 | 0 | 0.19 | 158.12427291434847 | 371.1852669885623 | OPTIMIZED | INSTALLED |  |  | node_1392092_623_15288863_259 | BN | 8100101
heatpump_load_220331516 |  | 0 | 0 | 0 | 0 | 0 | 0 | 0 | 0 | 0 | 0.19 | 158.12427291434847 | 371.1852669885623 | OPTIMIZED | INSTALLED |  |  | node_1392109_507_15288911_09 | CN | 8100101
heatpump_load_220331533 |  | 0 | 0 | 0 | 0 | 0 | 0 | 0 | 0 | 0 | 0.19 | 2.018218748641981 | 4.737673986730104 | OPTIMIZED | INSTALLED |  |  | node_1394956_136_15289584_499 | AN | 8100101
heatpump_load_220331612 |  | 0 | 0 | 0 | 0 | 0 | 0 | 0 | 0 | 0 | 0.19 | 145.15807919470436 | 340.74809058404975 | OPTIMIZED | INSTALLED |  |  | node_1393243_243_15285882_282 | AN | 8100101
heatpump_load_220331613 |  | 0 | 0 | 0 | 0 | 0 | 0 | 0 | 0 | 0 | 0.19 | 1113.6030764732043 | 2614.1027312934643 | OPTIMIZED | INSTALLED |  |  | node_1393809_236_15284877_559 | AN | 8100101
heatpump_load_220331614 |  | 0 | 0 | 0 | 0 | 0 | 0 | 0 | 0 | 0 | 0.19 | 1374.1114199789442 | 3225.627112042165 | OPTIMIZED | INSTALLED |  |  | node_1393432_787_15284849_778 | AN | 8100101
heatpump_load_220331618 |  | 0 | 0 | 0 | 0 | 0 | 0 | 0 | 0 | 0 | 0.19 | 7.1874462440351286 | 16.872041485242583 | OPTIMIZED | INSTALLED |  |  | node_1392214_361_15289842_58 | AN | 8100101
heatpump_load_220331619 |  | 0 | 0 | 0 | 0 | 0 | 0 | 0 | 0 | 0 | 0.19 | 7.1874462440351286 | 16.872041485242583 | OPTIMIZED | INSTALLED |  |  | node_1392217_041_15289816_22 | BN | 8100101
heatpump_load_220331620 |  | 0 | 0 | 0 | 0 | 0 | 0 | 0 | 0 | 0 | 0.19 | 7.1874462440351286 | 16.872041485242583 | OPTIMIZED | INSTALLED |  |  | node_1392216_86_15289869_017 | CN | 8100101
heatpump_load_220331621 |  | 0 | 0 | 0 | 0 | 0 | 0 | 0 | 0 | 0 | 0.19 | 132.81578044899646 | 311.77539197289263 | OPTIMIZED | INSTALLED |  |  | node_1392626_054_15288994_786 | AN | 8100101
heatpump_load_220331622 |  | 0 | 0 | 0 | 0 | 0 | 0 | 0 | 0 | 0 | 0.19 | 132.81578044899646 | 311.77539197289263 | OPTIMIZED | INSTALLED |  |  | node_1392617_132_15289018_49 | AN | 8100101
heatpump_load_220331623 |  | 0 | 0 | 0 | 0 | 0 | 0 | 0 | 0 | 0 | 0.19 | 1314.9614084060938 | 3086.7768205849216 | OPTIMIZED | INSTALLED |  |  | node_1392624_756_15288797_177 | AN | 8100101
heatpump_load_220331624 |  | 0 | 0 | 0 | 0 | 0 | 0 | 0 | 0 | 0 | 0.19 | 43.12477869656092 | 101.23235014380563 | OPTIMIZED | INSTALLED |  |  | node_1392672_76_15288428_402 | AN | 8100101
heatpump_load_220331625 |  | 0 | 0 | 0 | 0 | 0 | 0 | 0 | 0 | 0 | 0.19 | 43.00405911901442 | 100.94889956340299 | OPTIMIZED | INSTALLED |  |  | node_1392784_501_15287796_464 | AN | 8100101
heatpump_load_220331628 |  | 0 | 0 | 0 | 0 | 0 | 0 | 0 | 0 | 0 | 0.19 | 188.16213831371877 | 441.6969901474527 | OPTIMIZED | INSTALLED |  |  | node_1392281_381_15289599_67 | AN | 8100101
heatpump_load_220331629 |  | 0 | 0 | 0 | 0 | 0 | 0 | 0 | 0 | 0 | 0.19 | 188.16213831371877 | 441.6969901474527 | OPTIMIZED | INSTALLED |  |  | node_1392287_935_15289574_595 | AN | 8100101
heatpump_load_220331630 |  | 0 | 0 | 0 | 0 | 0 | 0 | 0 | 0 | 0 | 0.19 | 1346.1665334187974 | 3160.0285491489794 | OPTIMIZED | INSTALLED |  |  | node_1392755_692_15285862_781 | AN | 8100101
heatpump_load_220331631 |  | 0 | 0 | 0 | 0 | 0 | 0 | 0 | 0 | 0 | 0.19 | 612.6136914524235 | 1438.0662732028454 | OPTIMIZED | INSTALLED |  |  | node_1392750_462_15285625_827 | AN | 8100101
heatpump_load_220331634 |  | 0 | 0 | 0 | 0 | 0 | 0 | 0 | 0 | 0 | 0.19 | 294.68615648041646 | 691.754409521397 | OPTIMIZED | INSTALLED |  |  | node_1392518_493_15289336_661 | AN | 8100101
heatpump_load_220331635 |  | 0 | 0 | 0 | 0 | 0 | 0 | 0 | 0 | 0 | 0.19 | 28.66935587395126 | 67.29926637560197 | OPTIMIZED | INSTALLED |  |  | node_1392511_422_15289361_478 | BN | 8100101
heatpump_load_220331636 |  | 0 | 0 | 0 | 0 | 0 | 0 | 0 | 0 | 0 | 0.19 | 28.66935587395126 | 67.29926637560197 | OPTIMIZED | INSTALLED |  |  | node_1392520_527_15289310_192 | CN | 8100101
heatpump_load_220331637 |  | 0 | 0 | 0 | 0 | 0 | 0 | 0 | 0 | 0 | 0.19 | 359.3733245252579 | 843.6029347371054 | OPTIMIZED | INSTALLED |  |  | node_1392433_632_15289259_36 | AN | 8100101
heatpump_load_220331638 |  | 0 | 0 | 0 | 0 | 0 | 0 | 0 | 0 | 0 | 0.19 | 359.3733245252579 | 843.6029347371054 | OPTIMIZED | INSTALLED |  |  | node_1392430_323_15289246_157 | BN | 8100101
heatpump_load_220331639 |  | 0 | 0 | 0 | 0 | 0 | 0 | 0 | 0 | 0 | 0.19 | 359.3733245252579 | 843.6029347371054 | OPTIMIZED | INSTALLED |  |  | node_1392430_994_15289233_644 | CN | 8100101
heatpump_load_220331640 |  | 0 | 0 | 0 | 0 | 0 | 0 | 0 | 0 | 0 | 0.19 | 761.8714783632518 | 1788.438169001841 | OPTIMIZED | INSTALLED |  |  | node_1392577_384_15289160_754 | AN | 8100101
heatpump_load_220331641 |  | 0 | 0 | 0 | 0 | 0 | 0 | 0 | 0 | 0 | 0.19 | 761.8714783632518 | 1788.438169001841 | OPTIMIZED | INSTALLED |  |  | node_1392571_968_15289186_323 | BN | 8100101
heatpump_load_220331642 |  | 0 | 0 | 0 | 0 | 0 | 0 | 0 | 0 | 0 | 0.19 | 761.8714783632518 | 1788.438169001841 | OPTIMIZED | INSTALLED |  |  | node_1392577_677_15289134_132 | CN | 8100101
heatpump_load_220331643 |  | 0 | 0 | 0 | 0 | 0 | 0 | 0 | 0 | 0 | 0.19 | 821.4239391440989 | 1928.2333125991522 | OPTIMIZED | INSTALLED |  |  | node_1393524_295_15285283_796 | AN | 8100101
heatpump_load_220331644 |  | 0 | 0 | 0 | 0 | 0 | 0 | 0 | 0 | 0 | 0.19 | 624.7231051766256 | 1466.492317123226 | OPTIMIZED | INSTALLED |  |  | node_1393534_048_15285781_904 | AN | 8100101
heatpump_load_220331646 |  | 0 | 0 | 0 | 0 | 0 | 0 | 0 | 0 | 0 | 0.19 | 1193.866967467023 | 2802.5163813811155 | OPTIMIZED | INSTALLED |  |  | node_1394368_498_15285506_589 | AN | 8100101
heatpump_load_220331647 |  | 0 | 0 | 0 | 0 | 0 | 0 | 0 | 0 | 0 | 0.19 | 290.1609185804632 | 681.1317447075818 | OPTIMIZED | INSTALLED |  |  | node_1394079_411_15286007_283 | AN | 8100101
heatpump_load_220331648 |  | 0 | 0 | 0 | 0 | 0 | 0 | 0 | 0 | 0 | 0.19 | 191.88809619311166 | 450.4434651998776 | OPTIMIZED | INSTALLED |  |  | node_1395678_204_15285114_538 | AN | 8100101
heatpump_load_220331649 |  | 0 | 0 | 0 | 0 | 0 | 0 | 0 | 0 | 0 | 0.19 | 139.56909175943989 | 327.62837800541257 | OPTIMIZED | INSTALLED |  |  | node_1395156_206_15287159_139 | AN | 8100101
heatpump_load_220331650 |  | 0 | 0 | 0 | 0 | 0 | 0 | 0 | 0 | 0 | 0.19 | 446.0312026026848 | 1047.025951067353 | OPTIMIZED | INSTALLED |  |  | node_1395642_779_15285475_597 | AN | 8100101
heatpump_load_220331651 |  | 0 | 0 | 0 | 0 | 0 | 0 | 0 | 0 | 0 | 0.19 | 260.1978132716741 | 610.7955078276657 | OPTIMIZED | INSTALLED |  |  | node_1395616_083_15285805_937 | AN | 8100101
heatpump_load_220331652 |  | 0 | 0 | 0 | 0 | 0 | 0 | 0 | 0 | 0 | 0.19 | 74.2091335155428 | 174.20062812746073 | OPTIMIZED | INSTALLED |  |  | node_1395589_631_15285970_014 | AN | 8100101
heatpump_load_220331653 |  | 0 | 0 | 0 | 0 | 0 | 0 | 0 | 0 | 0 | 0.19 | 725.9456357824672 | 1704.1048893807665 | OPTIMIZED | INSTALLED |  |  | node_1395383_038_15285966_331 | AN | 8100101
heatpump_load_220331654 |  | 0 | 0 | 0 | 0 | 0 | 0 | 0 | 0 | 0 | 0.19 | 235.8236447819743 | 553.5789835263868 | OPTIMIZED | INSTALLED |  |  | node_1394888_201_15285891_9 | AN | 8100101
heatpump_load_220331682 |  | 0 | 0 | 0 | 0 | 0 | 0 | 0 | 0 | 0 | 0.19 | 260.0425228465534 | 610.431071367148 | OPTIMIZED | INSTALLED |  |  | node_1393481_505_15290102_343 | AN | 8100101
heatpump_load_220331687 |  | 0 | 0 | 0 | 0 | 0 | 0 | 0 | 0 | 0 | 0.19 | 824.2184581698187 | 1934.7931688884712 | OPTIMIZED | INSTALLED |  |  | node_1393897_507_15290223_871 | AN | 8100101
heatpump_load_220331688 |  | 0 | 0 | 0 | 0 | 0 | 0 | 0 | 0 | 0 | 0.19 | 824.2184581698187 | 1934.7931688884712 | OPTIMIZED | INSTALLED |  |  | node_1393887_639_15290223_04 | AN | 8100101
heatpump_load_220331689 |  | 0 | 0 | 0 | 0 | 0 | 0 | 0 | 0 | 0 | 0.19 | 117.8342024865144 | 276.6072735329345 | OPTIMIZED | INSTALLED |  |  | node_1394181_513_15290191_88 | AN | 8100101
heatpump_load_220331690 |  | 0 | 0 | 0 | 0 | 0 | 0 | 0 | 0 | 0 | 0.19 | 459.84835545763764 | 1079.4607960534283 | OPTIMIZED | INSTALLED |  |  | node_1394598_932_15290227_102 | AN | 8100101
heatpump_load_220331691 |  | 0 | 0 | 0 | 0 | 0 | 0 | 0 | 0 | 0 | 0.19 | 809.625005037788 | 1900.536141599807 | OPTIMIZED | INSTALLED |  |  | node_1394876_758_15290188_727 | AN | 8100101
heatpump_load_220331692 |  | 0 | 0 | 0 | 0 | 0 | 0 | 0 | 0 | 0 | 0.19 | 809.625005037788 | 1900.536141599807 | OPTIMIZED | INSTALLED |  |  | node_1394895_554_15290197_389 | AN | 8100101
heatpump_load_220331693 |  | 0 | 0 | 0 | 0 | 0 | 0 | 0 | 0 | 0 | 0.19 | 158.27662760131489 | 371.54297149779546 | OPTIMIZED | INSTALLED |  |  | node_1392595_889_15289746_59 | AN | 8100101
heatpump_load_220331694 |  | 0 | 0 | 0 | 0 | 0 | 0 | 0 | 0 | 0 | 0.19 | 158.27662760131489 | 371.54297149779546 | OPTIMIZED | INSTALLED |  |  | node_1392611_533_15289763_094 | AN | 8100101
heatpump_load_220331724 |  | 0 | 0 | 0 | 0 | 0 | 0 | 0 | 0 | 0 | 0.19 | 714.4571812940474 | 1677.136591302457 | OPTIMIZED | INSTALLED |  |  | node_1393005_387_15290035_542 | AN | 8100101
heatpump_load_220331729 |  | 0 | 0 | 0 | 0 | 0 | 0 | 0 | 0 | 0 | 0.19 | 2384.1632168635983 | 5596.650724170323 | OPTIMIZED | INSTALLED |  |  | node_1394903_891_15290030_96 | AN | 8100101
heatpump_load_220331739 |  | 0 | 0 | 0 | 0 | 0 | 0 | 0 | 0 | 0 | 0.19 | 295.28413597271594 | 693.158147904666 | OPTIMIZED | INSTALLED |  |  | node_1396857_979_15288764_977 | AN | 8100101
heatpump_load_220331740 |  | 0 | 0 | 0 | 0 | 0 | 0 | 0 | 0 | 0 | 0.19 | 230.8556671986671 | 541.9170167898203 | OPTIMIZED | INSTALLED |  |  | node_1396684_173_15288453_849 | AN | 8100101
heatpump_load_220331741 |  | 0 | 0 | 0 | 0 | 0 | 0 | 0 | 0 | 0 | 0.19 | 94.08104384877186 | 220.84849507372635 | OPTIMIZED | INSTALLED |  |  | node_1396549_639_15288294_888 | AN | 8100101
heatpump_load_220331743 |  | 0 | 0 | 0 | 0 | 0 | 0 | 0 | 0 | 0 | 0.19 | 654.8414502943602 | 1537.1929904636597 | OPTIMIZED | INSTALLED |  |  | node_1396333_089_15288020_251 | AN | 8100101
heatpump_load_220331746 |  | 0 | 0 | 0 | 0 | 0 | 0 | 0 | 0 | 0 | 0.19 | 1921.5203423802411 | 4510.630071827576 | OPTIMIZED | INSTALLED |  |  | node_1393927_669_15288608_732 | AN | 8100101
heatpump_load_220331747 |  | 0 | 0 | 0 | 0 | 0 | 0 | 0 | 0 | 0 | 0.19 | 1377.8373778583373 | 3234.37358709459 | OPTIMIZED | INSTALLED |  |  | node_1394230_671_15288626_077 | AN | 8100101
heatpump_load_220331748 |  | 0 | 0 | 0 | 0 | 0 | 0 | 0 | 0 | 0 | 0.19 | 28.565845795929217 | 67.05630873525685 | OPTIMIZED | INSTALLED |  |  | node_1395307_794_15289323_888 | AN | 8100101
heatpump_load_220331750 |  | 0 | 0 | 0 | 0 | 0 | 0 | 0 | 0 | 0 | 0.19 | 555.3266588192694 | 1303.589219271814 | OPTIMIZED | INSTALLED |  |  | node_1394674_584_15288965_695 | AN | 8100101
heatpump_load_220331751 |  | 0 | 0 | 0 | 0 | 0 | 0 | 0 | 0 | 0 | 0.19 | 1045.4486498197623 | 2454.115125126194 | OPTIMIZED | INSTALLED |  |  | node_1394969_153_15288987_717 | AN | 8100101
heatpump_load_220331752 |  | 0 | 0 | 0 | 0 | 0 | 0 | 0 | 0 | 0 | 0.19 | 1026.352989147436 | 2409.2894404825165 | OPTIMIZED | INSTALLED |  |  | node_1395359_834_15289083_87 | AN | 8100101
heatpump_load_220331753 |  | 0 | 0 | 0 | 0 | 0 | 0 | 0 | 0 | 0 | 0.19 | 1123.6943220649391 | 2637.7911012271147 | OPTIMIZED | INSTALLED |  |  | node_1394799_054_15288715_205 | AN | 8100101
heatpump_load_220331755 |  | 0 | 0 | 0 | 0 | 0 | 0 | 0 | 0 | 0 | 0.19 | 2247.3885935137037 | 5275.582202454229 | OPTIMIZED | INSTALLED |  |  | node_1394853_628_15288496_016 | AN | 8100101
heatpump_load_220331756 |  | 0 | 0 | 0 | 0 | 0 | 0 | 0 | 0 | 0 | 0.19 | 1384.8235741902865 | 3250.773227817887 | OPTIMIZED | INSTALLED |  |  | node_1394960_23_15288058_466 | AN | 8100101
heatpump_load_220331757 |  | 0 | 0 | 0 | 0 | 0 | 0 | 0 | 0 | 0 | 0.19 | 419.9492949822341 | 985.8006257003793 | OPTIMIZED | INSTALLED |  |  | node_1395447_077_15288134_241 | AN | 8100101
heatpump_load_220331758 |  | 0 | 0 | 0 | 0 | 0 | 0 | 0 | 0 | 0 | 0.19 | 1017.9695333026267 | 2389.609871614561 | OPTIMIZED | INSTALLED |  |  | node_1395145_942_15287724_977 | AN | 8100101
heatpump_load_220331760 |  | 0 | 0 | 0 | 0 | 0 | 0 | 0 | 0 | 0 | 0.19 | 957.7328430671575 | 2248.2085249336933 | OPTIMIZED | INSTALLED |  |  | node_1394197_078_15287261_368 | AN | 8100101
heatpump_load_220331761 |  | 0 | 0 | 0 | 0 | 0 | 0 | 0 | 0 | 0 | 0.19 | 402.7166132496042 | 945.3481785829146 | OPTIMIZED | INSTALLED |  |  | node_1394533_364_15287252_178 | AN | 8100101
heatpump_load_220331762 |  | 0 | 0 | 0 | 0 | 0 | 0 | 0 | 0 | 0 | 0.19 | 88.64734683862801 | 208.09321895560686 | OPTIMIZED | INSTALLED |  |  | node_1393877_161_15287779_462 | AN | 8100101
heatpump_load_220331763 |  | 0 | 0 | 0 | 0 | 0 | 0 | 0 | 0 | 0 | 0.19 | 2246.767634277921 | 5274.124456612158 | OPTIMIZED | INSTALLED |  |  | node_1394061_967_15287779_323 | AN | 8100101
heatpump_load_220331764 |  | 0 | 0 | 0 | 0 | 0 | 0 | 0 | 0 | 0 | 0.19 | 846.5743572947013 | 1987.2720192030197 | OPTIMIZED | INSTALLED |  |  | node_1394298_152_15287733_354 | AN | 8100101
heatpump_load_220331766 |  | 0 | 0 | 0 | 0 | 0 | 0 | 0 | 0 | 0 | 0.19 | 117.52372286862335 | 275.8784006118991 | OPTIMIZED | INSTALLED |  |  | node_1397483_077_15286342_75 | AN | 8100101
heatpump_load_220331767 |  | 0 | 0 | 0 | 0 | 0 | 0 | 0 | 0 | 0 | 0.19 | 75.60639302840268 | 177.48055627212005 | OPTIMIZED | INSTALLED |  |  | node_1397576_834_15286344_541 | AN | 8100101
heatpump_load_220331768 |  | 0 | 0 | 0 | 0 | 0 | 0 | 0 | 0 | 0 | 0.19 | 549.73772200018 | 1290.4695066931768 | OPTIMIZED | INSTALLED |  |  | node_1393144_48_15285593_308 | AN | 8100101
heatpump_load_220331769 |  | 0 | 0 | 0 | 0 | 0 | 0 | 0 | 0 | 0 | 0.19 | 867.0672268637127 | 2035.377631991356 | OPTIMIZED | INSTALLED |  |  | node_1393079_802_15286085_119 | AN | 8100101
heatpump_load_220331771 |  | 0 | 0 | 0 | 0 | 0 | 0 | 0 | 0 | 0 | 0.19 | 679.8366286360172 | 1595.8672606070097 | OPTIMIZED | INSTALLED |  |  | node_1393074_939_15286735_535 | AN | 8100101
heatpump_load_220331773 |  | 0 | 0 | 0 | 0 | 0 | 0 | 0 | 0 | 0 | 0.19 | 1806.0148888764352 | 4239.489345202408 | OPTIMIZED | INSTALLED |  |  | node_1393102_591_15288534_75 | AN | 8100101
heatpump_load_220331774 |  | 0 | 0 | 0 | 0 | 0 | 0 | 0 | 0 | 0 | 0.19 | 37.10459206585894 | 87.10031406373037 | OPTIMIZED | INSTALLED |  |  | node_1393138_694_15288140_934 | AN | 8100101
heatpump_load_220331776 |  | 0 | 0 | 0 | 0 | 0 | 0 | 0 | 0 | 0 | 0.19 | 215.6239947151547 | 506.1617507190282 | OPTIMIZED | INSTALLED |  |  | node_1392967_977_15289329_361 | AN | 8100101
heatpump_load_220331777 |  | 0 | 0 | 0 | 0 | 0 | 0 | 0 | 0 | 0 | 0.19 | 762.1187383784779 | 1789.0185846813908 | OPTIMIZED | INSTALLED |  |  | node_1393200_912_15289314_845 | AN | 8100101
heatpump_load_220331778 |  | 0 | 0 | 0 | 0 | 0 | 0 | 0 | 0 | 0 | 0.19 | 53.56102413758613 | 125.7305788786066 | OPTIMIZED | INSTALLED |  |  | node_1393611_877_15288872_861 | AN | 8100101
heatpump_load_220331779 |  | 0 | 0 | 0 | 0 | 0 | 0 | 0 | 0 | 0 | 0.19 | 1588.8211347237752 | 3729.642736938145 | OPTIMIZED | INSTALLED |  |  | node_1393638_75_15288606_875 | AN | 8100101
heatpump_load_220331780 |  | 0 | 0 | 0 | 0 | 0 | 0 | 0 | 0 | 0 | 0.19 | 150.93682667031334 | 354.3132255033197 | OPTIMIZED | INSTALLED |  |  | node_1393544_459_15289908_926 | AN | 8100101
heatpump_load_220331781 |  | 0 | 0 | 0 | 0 | 0 | 0 | 0 | 0 | 0 | 0.19 | 2218.6675079088286 | 5208.161457258455 | OPTIMIZED | INSTALLED |  |  | node_1393620_419_15289554_139 | AN | 8100101
heatpump_load_220331782 |  | 0 | 0 | 0 | 0 | 0 | 0 | 0 | 0 | 0 | 0.19 | 1056.316094456225 | 2479.6256773624327 | OPTIMIZED | INSTALLED |  |  | node_1393881_45_15287460_353 | AN | 8100101
heatpump_load_220331783 |  | 0 | 0 | 0 | 0 | 0 | 0 | 0 | 0 | 0 | 0.19 | 1422.8596557259937 | 3340.060160644723 | OPTIMIZED | INSTALLED |  |  | node_1394296_5_15288003_438 | AN | 8100101
heatpump_load_220331784 |  | 0 | 0 | 0 | 0 | 0 | 0 | 0 | 0 | 0 | 0.19 | 69.86216578419271 | 163.99640723296514 | OPTIMIZED | INSTALLED |  |  | node_1393939_682_15288948_433 | AN | 8100101
heatpump_load_220331788 |  | 0 | 0 | 0 | 0 | 0 | 0 | 0 | 0 | 0 | 0.19 | 454.2076382914497 | 1066.2196046546185 | OPTIMIZED | INSTALLED |  |  | node_1393917_706_15289544_143 | AN | 8100101
heatpump_load_220331789 |  | 0 | 0 | 0 | 0 | 0 | 0 | 0 | 0 | 0 | 0.19 | 22.821669167894328 | 53.57215969610194 | OPTIMIZED | INSTALLED |  |  | node_1393911_371_15289596_198 | BN | 8100101
heatpump_load_220331791 |  | 0 | 0 | 0 | 0 | 0 | 0 | 0 | 0 | 0 | 0.19 | 1324.8973635727082 | 3110.1007540580545 | OPTIMIZED | INSTALLED |  |  | node_1394227_655_15288826_636 | AN | 8100101
heatpump_load_220331792 |  | 0 | 0 | 0 | 0 | 0 | 0 | 0 | 0 | 0 | 0.19 | 809.9354846556789 | 1901.2650145208427 | OPTIMIZED | INSTALLED |  |  | node_1394511_196_15289055_28 | AN | 8100101
heatpump_load_220331793 |  | 0 | 0 | 0 | 0 | 0 | 0 | 0 | 0 | 0 | 0.19 | 2.639228600599157 | 6.195419828800905 | OPTIMIZED | INSTALLED |  |  | node_1394471_164_15288735_09 | AN | 8100101
heatpump_load_220331794 |  | 0 | 0 | 0 | 0 | 0 | 0 | 0 | 0 | 0 | 0.19 | 1844.050970412142 | 4328.776278029244 | OPTIMIZED | INSTALLED |  |  | node_1394566_892_15288358_65 | AN | 8100101
heatpump_load_220331795 |  | 0 | 0 | 0 | 0 | 0 | 0 | 0 | 0 | 0 | 0.19 | 2369.259284113677 | 5561.664823960624 | OPTIMIZED | INSTALLED |  |  | node_1394433_812_15290061_95 | AN | 8100101
heatpump_load_220331796 |  | 0 | 0 | 0 | 0 | 0 | 0 | 0 | 0 | 0 | 0.19 | 1017.0380438327787 | 2387.4232528514544 | OPTIMIZED | INSTALLED |  |  | node_1394546_518_15288002_915 | AN | 8100101
heatpump_load_220331797 |  | 0 | 0 | 0 | 0 | 0 | 0 | 0 | 0 | 0 | 0.19 | 539.4912365994994 | 1266.4167002990084 | OPTIMIZED | INSTALLED |  |  | node_1394728_637_15287613_999 | AN | 8100101
heatpump_load_220331798 |  | 0 | 0 | 0 | 0 | 0 | 0 | 0 | 0 | 0 | 0.19 | 1540.5386184035626 | 3616.30299771714 | OPTIMIZED | INSTALLED |  |  | node_1394433_386_15289225_732 | AN | 8100101
heatpump_load_220331799 |  | 0 | 0 | 0 | 0 | 0 | 0 | 0 | 0 | 0 | 0.19 | 2227.982453223486 | 5230.0276448895165 | OPTIMIZED | INSTALLED |  |  | node_1394853_773_15289796_084 | AN | 8100101
heatpump_load_220331802 |  | 0 | 0 | 0 | 0 | 0 | 0 | 0 | 0 | 0 | 0.19 | 922.4912299409951 | 2165.4814483961754 | OPTIMIZED | INSTALLED |  |  | node_1395484_29_15289317_286 | AN | 8100101
heatpump_load_220332589 |  | 0 | 0 | 0 | 0 | 0 | 0 | 0 | 0 | 0 | 0.19 | 1076.809014641411 | 2527.731290150769 | OPTIMIZED | INSTALLED |  |  | node_1393265_235_15288903_029 | AN | 8100101
heatpump_load_220332590 |  | 0 | 0 | 0 | 0 | 0 | 0 | 0 | 0 | 0 | 0.19 | 1978.186365161438 | 4643.649379916536 | OPTIMIZED | INSTALLED |  |  | node_1393325_036_15288494_035 | AN | 8100101
heatpump_load_220332591 |  | 0 | 0 | 0 | 0 | 0 | 0 | 0 | 0 | 0 | 0.19 | 1277.8568163402347 | 2999.6765065211907 | OPTIMIZED | INSTALLED |  |  | node_1393366_444_15288110_141 | AN | 8100101
heatpump_load_220332682 |  | 0 | 0 | 0 | 0 | 0 | 0 | 0 | 0 | 0 | 0.19 | 1498.6213391795168 | 3517.9051533773613 | OPTIMIZED | INSTALLED |  |  | node_1394003_734_15284620_568 | AN | 8100101
heatpump_load_220332717 |  | 0 | 0 | 0 | 0 | 0 | 0 | 0 | 0 | 0 | 0.19 | 1345.856003184731 | 3159.299676227944 | OPTIMIZED | INSTALLED |  |  | node_1393414_159_15287126_047 | AN | 8100101
heatpump_load_220332718 |  | 0 | 0 | 0 | 0 | 0 | 0 | 0 | 0 | 0 | 0.19 | 714.4571812940474 | 1677.136591302457 | OPTIMIZED | INSTALLED |  |  | node_1393578_138_15287130_698 | AN | 8100101
heatpump_load_220332750 |  | 0 | 0 | 0 | 0 | 0 | 0 | 0 | 0 | 0 | 0.19 | 972.4814853919588 | 2282.829988682875 | OPTIMIZED | INSTALLED |  |  | node_1393429_437_15286749_149 | AN | 8100101
heatpump_load_220332789 |  | 0 | 0 | 0 | 0 | 0 | 0 | 0 | 0 | 0 | 0.19 | 631.7093521247498 | 1482.8919578465225 | OPTIMIZED | INSTALLED |  |  | node_1393933_776_15285234_377 | AN | 8100101
heatpump_load_220332848 |  | 0 | 0 | 0 | 0 | 0 | 0 | 0 | 0 | 0 | 0.19 | 1114.5346165592275 | 2616.289350056571 | OPTIMIZED | INSTALLED |  |  | node_1395384_029_15287099_245 | AN | 8100101
heatpump_load_220332849 |  | 0 | 0 | 0 | 0 | 0 | 0 | 0 | 0 | 0 | 0.19 | 101.22253060584168 | 237.61257225754056 | OPTIMIZED | INSTALLED |  |  | node_1395179_113_15286851_244 | AN | 8100101
heatpump_load_220332850 |  | 0 | 0 | 0 | 0 | 0 | 0 | 0 | 0 | 0 | 0.19 | 603.9197053735483 | 1417.6578314138542 | OPTIMIZED | INSTALLED |  |  | node_1394808_426_15286812_421 | AN | 8100101
heatpump_load_220332851 |  | 0 | 0 | 0 | 0 | 0 | 0 | 0 | 0 | 0 | 0.19 | 311.11955819248595 | 730.3306668774713 | OPTIMIZED | INSTALLED |  |  | node_1394524_657_15286758_861 | AN | 8100101
heatpump_load_220332853 |  | 0 | 0 | 0 | 0 | 0 | 0 | 0 | 0 | 0 | 0.19 | 685.2703256461609 | 1608.622536725129 | OPTIMIZED | INSTALLED |  |  | node_1394548_937_15285456_803 | AN | 8100101
heatpump_load_220332952 |  | 0 | 0 | 0 | 0 | 0 | 0 | 0 | 0 | 0 | 0.19 | 877.9346715001752 | 2060.888184227595 | OPTIMIZED | INSTALLED |  |  | node_1395417_944_15285337_056 | AN | 8100101
heatpump_load_220332956 |  | 0 | 0 | 0 | 0 | 0 | 0 | 0 | 0 | 0 | 0.19 | 817.0769714127489 | 1918.0290917046566 | OPTIMIZED | INSTALLED |  |  | node_1394520_509_15286084_111 | AN | 8100101
heatpump_load_220332957 |  | 0 | 0 | 0 | 0 | 0 | 0 | 0 | 0 | 0 | 0.19 | 240.94686217422714 | 565.6053867234708 | OPTIMIZED | INSTALLED |  |  | node_1394839_126_15286126_409 | AN | 8100101
heatpump_load_220332994 |  | 0 | 0 | 0 | 0 | 0 | 0 | 0 | 0 | 0 | 0.19 | 2184.046904634623 | 5126.892126563008 | OPTIMIZED | INSTALLED |  |  | node_1394291_337_15285026_715 | AN | 8100101
heatpump_load_220332995 |  | 0 | 0 | 0 | 0 | 0 | 0 | 0 | 0 | 0 | 0.19 | 52.784774476683424 | 123.9083965760181 | OPTIMIZED | INSTALLED |  |  | node_1394674_586_15284991_002 | AN | 8100101
heatpump_load_220332996 |  | 0 | 0 | 0 | 0 | 0 | 0 | 0 | 0 | 0 | 0.19 | 1231.4373295758937 | 2890.7100048263987 | OPTIMIZED | INSTALLED |  |  | node_1395007_436_15285086_318 | AN | 8100101
heatpump_load_220334257 |  | 0 | 0 | 0 | 0 | 0 | 0 | 0 | 0 | 0 | 0.19 | 573.335590212802 | 1345.8638486918671 | OPTIMIZED | INSTALLED |  |  | node_1396101_661_15287805_344 | AN | 8100101
heatpump_load_220334258 |  | 0 | 0 | 0 | 0 | 0 | 0 | 0 | 0 | 0 | 0.19 | 612.1479214094119 | 1436.972963821292 | OPTIMIZED | INSTALLED |  |  | node_1396155_626_15287425_086 | AN | 8100101
heatpump_load_220334259 |  | 0 | 0 | 0 | 0 | 0 | 0 | 0 | 0 | 0 | 0.19 | 440.75269478531135 | 1034.635111409751 | OPTIMIZED | INSTALLED |  |  | node_1396421_501_15287790_953 | AN | 8100101
heatpump_load_220334260 |  | 0 | 0 | 0 | 0 | 0 | 0 | 0 | 0 | 0 | 0.19 | 883.6788987443854 | 2074.37233326675 | OPTIMIZED | INSTALLED |  |  | node_1396568_387_15287630_298 | AN | 8100101
heatpump_load_220334261 |  | 0 | 0 | 0 | 0 | 0 | 0 | 0 | 0 | 0 | 0.19 | 276.9647249612923 | 650.1546455635773 | OPTIMIZED | INSTALLED |  |  | node_1396435_106_15287495_855 | AN | 8100101
heatpump_load_220334262 |  | 0 | 0 | 0 | 0 | 0 | 0 | 0 | 0 | 0 | 0.19 | 98.73854181418805 | 231.7815888892574 | OPTIMIZED | INSTALLED |  |  | node_1395709_036_15287241_102 | AN | 8100101
heatpump_load_220334263 |  | 0 | 0 | 0 | 0 | 0 | 0 | 0 | 0 | 0 | 0.19 | 542.4409954341647 | 1273.3409930488447 | OPTIMIZED | INSTALLED |  |  | node_1396012_434_15287115_046 | AN | 8100101
heatpump_load_220334264 |  | 0 | 0 | 0 | 0 | 0 | 0 | 0 | 0 | 0 | 0.19 | 490.43247061838395 | 1151.2547787754152 | OPTIMIZED | INSTALLED |  |  | node_1396414_473_15287116_505 | AN | 8100101
heatpump_load_220334265 |  | 0 | 0 | 0 | 0 | 0 | 0 | 0 | 0 | 0 | 0.19 | 260.6635326985106 | 611.8888172092187 | OPTIMIZED | INSTALLED |  |  | node_1396815_115_15286683_102 | AN | 8100101
heatpump_load_220334266 |  | 0 | 0 | 0 | 0 | 0 | 0 | 0 | 0 | 0 | 0.19 | 155.87028402222157 | 365.8942063597711 | OPTIMIZED | INSTALLED |  |  | node_1398105_252_15286124_23 | AN | 8100101
heatpump_load_220334267 |  | 0 | 0 | 0 | 0 | 0 | 0 | 0 | 0 | 0 | 0.19 | 172.79243552078532 | 405.6177805562005 | OPTIMIZED | INSTALLED |  |  | node_1397700_673_15285721_724 | AN | 8100101
heatpump_load_220334269 |  | 0 | 0 | 0 | 0 | 0 | 0 | 0 | 0 | 0 | 0.19 | 884.0584188250743 | 2075.2631779480157 | OPTIMIZED | INSTALLED |  |  | node_1398052_088_15287097_392 | AN | 8100101
heatpump_load_220334270 |  | 0 | 0 | 0 | 0 | 0 | 0 | 0 | 0 | 0 | 0.19 | 353.3473676505977 | 829.457384138286 | OPTIMIZED | INSTALLED |  |  | node_1398376_489_15287016_051 | AN | 8100101
heatpump_load_220334271 |  | 0 | 0 | 0 | 0 | 0 | 0 | 0 | 0 | 0 | 0.19 | 395.2646468746433 | 927.855228478065 | OPTIMIZED | INSTALLED |  |  | node_1398372_131_15286487_555 | AN | 8100101
heatpump_load_220334650 |  | 0 | 0 | 0 | 0 | 0 | 0 | 0 | 0 | 0 | 0.19 | 238.6181638076941 | 560.1388398157053 | OPTIMIZED | INSTALLED |  |  | node_1395817_526_15287456_701 | AN | 8100101
heatpump_load_220334651 |  | 0 | 0 | 0 | 0 | 0 | 0 | 0 | 0 | 0 | 0.19 | 289.0741386854943 | 678.5806894839579 | OPTIMIZED | INSTALLED |  |  | node_1395808_218_15287788_193 | AN | 8100101
heatpump_load_220431754 |  | 0 | 0 | 0 | 0 | 0 | 0 | 0 | 0 | 0 | 0.19 | 0 | 0 | OPTIMIZED | INSTALLED |  |  | node_1394035_509_15289766_062 | AN | 8100101
heatpump_load_220431755 |  | 0 | 0 | 0 | 0 | 0 | 0 | 0 | 0 | 0 | 0.19 | 0 | 0 | OPTIMIZED | INSTALLED |  |  | node_1394027_604_15289773_983 | BN | 8100101
heatpump_load_220431756 |  | 0 | 0 | 0 | 0 | 0 | 0 | 0 | 0 | 0 | 0.19 | 0 | 0 | OPTIMIZED | INSTALLED |  |  | node_1394042_802_15289757_42 | CN | 8100101
heatpump_load_220431842 |  | 0 | 0 | 0 | 0 | 0 | 0 | 0 | 0 | 0 | 0.19 | 1552.492842934994 | 3644.364605177003 | OPTIMIZED | INSTALLED |  |  | node_1392478_853_15287871_325 | AN | 8100101
heatpump_load_220431843 |  | 0 | 0 | 0 | 0 | 0 | 0 | 0 | 0 | 0 | 0.19 | 1552.492842934994 | 3644.364605177003 | OPTIMIZED | INSTALLED |  |  | node_1392489_805_15287849_218 | BN | 8100101
heatpump_load_220432094 |  | 0 | 0 | 0 | 0 | 0 | 0 | 0 | 0 | 0 | 0.19 | 1552.492842934994 | 3644.364605177003 | OPTIMIZED | INSTALLED |  |  | node_1392472_554_15287896_52 | CN | 8100101
heatpump_load_220473998 |  | 0 | 0 | 0 | 0 | 0 | 0 | 0 | 0 | 0 | 0.19 | 1632.6014435036925 | 3832.413818804136 | OPTIMIZED | INSTALLED |  |  | node_1394328_032_15287475_24 | AN | 8100101
heatpump_load_220491346 |  | 0 | 0 | 0 | 0 | 0 | 0 | 0 | 0 | 0 | 0.19 | 897.8065818334045 | 2107.536051173861 | OPTIMIZED | INSTALLED |  |  | node_1395899_414_15289170_061 | AN | 8100101
heatpump_load_220510852 |  | 0 | 0 | 0 | 0 | 0 | 0 | 0 | 0 | 0 | 0.19 | 2275.6439596917417 | 5341.909638268452 | OPTIMIZED | INSTALLED |  |  | node_1395198_101_15288749_279 | AN | 8100101
heatpump_load_220527358 |  | 0 | 0 | 0 | 0 | 0 | 0 | 0 | 0 | 0 | 0.19 | 840.9336401285136 | 1974.03082780421 | OPTIMIZED | INSTALLED |  |  | node_1393338_526_15289360_529 | ABCN | 8100101
heatpump_load_220534028 |  | 0 | 0 | 0 | 0 | 0 | 0 | 0 | 0 | 0 | 0.19 | 229.7689379198733 | 539.3659615661965 | OPTIMIZED | INSTALLED |  |  | node_1397721_135_15285245_397 | AN | 8100101
heatpump_load_220541523 |  | 0 | 0 | 0 | 0 | 0 | 0 | 0 | 0 | 0 | 0.19 | 492.450739983201 | 1155.9924527621454 | OPTIMIZED | INSTALLED |  |  | node_1397221_964_15289083_565 | AN | 8100101
heatpump_load_220542541 |  | 0 | 0 | 0 | 0 | 0 | 0 | 0 | 0 | 0 | 0.19 | 57.499721800806235 | 134.97648373046587 | OPTIMIZED | INSTALLED |  |  | node_1392313_243_15289488_14 | AN | 8100101
heatpump_load_220542542 |  | 0 | 0 | 0 | 0 | 0 | 0 | 0 | 0 | 0 | 0.19 | 57.499721800806235 | 134.97648373046587 | OPTIMIZED | INSTALLED |  |  | node_1392319_774_15289463_054 | BN | 8100101
heatpump_load_220542543 |  | 0 | 0 | 0 | 0 | 0 | 0 | 0 | 0 | 0 | 0.19 | 57.499721800806235 | 134.97648373046587 | OPTIMIZED | INSTALLED |  |  | node_1392311_781_15289514_682 | CN | 8100101
heatpump_load_220546338 |  | 0 | 0 | 0 | 0 | 0 | 0 | 0 | 0 | 0 | 0.19 | 606.8694642082136 | 1424.5821241636904 | OPTIMIZED | INSTALLED |  |  | node_1393422_071_15289282_432 | AN | 8100101
heatpump_load_220572422 |  | 0 | 0 | 0 | 0 | 0 | 0 | 0 | 0 | 0 | 0.19 | 1314.0299189362454 | 3084.5902018218153 | OPTIMIZED | INSTALLED |  |  | node_1393135_415_15287208_954 | AN | 8100101
heatpump_load_220575706 |  | 0 | 0 | 0 | 0 | 0 | 0 | 0 | 0 | 0 | 0.19 | 454.2076382914497 | 1066.2196046546185 | OPTIMIZED | INSTALLED |  |  | node_1393911_983_15289569_589 | CN | 8100101
heatpump_load_220577059 |  | 0 | 0 | 0 | 0 | 0 | 0 | 0 | 0 | 0 | 0.19 | 146.08956866455256 | 342.934709347156 | OPTIMIZED | INSTALLED |  |  | node_1394214_517_15286722_406 | AN | 8100101
heatpump_load_220577803 |  | 0 | 0 | 0 | 0 | 0 | 0 | 0 | 0 | 0 | 0.19 | 1752.1433851209576 | 4113.029893402765 | OPTIMIZED | INSTALLED |  |  | node_1393060_04_15288805_766 | AN | 8100101
heatpump_load_220598758 |  | 0 | 0 | 0 | 0 | 0 | 0 | 0 | 0 | 0 | 0.19 | 276.1884753003896 | 648.3324632609888 | OPTIMIZED | INSTALLED |  |  | node_1393901_18_15286759_636 | AN | 8100101
heatpump_load_220610579 |  | 0 | 0 | 0 | 0 | 0 | 0 | 0 | 0 | 0 | 0.19 | 0 | 0 | OPTIMIZED | INSTALLED |  |  | node_1392796_268_15287150_778 | AN | 8100101
heatpump_load_220610586 |  | 0 | 0 | 0 | 0 | 0 | 0 | 0 | 0 | 0 | 0.19 | 2458.0618707612502 | 5770.12247937675 | OPTIMIZED | INSTALLED |  |  | node_1392790_655_15287476_306 | AN | 8100101
heatpump_load_220616452 |  | 0 | 0 | 0 | 0 | 0 | 0 | 0 | 0 | 0 | 0.19 | 668.5034139565428 | 1569.2633989892174 | OPTIMIZED | INSTALLED |  |  | node_1394165_405_15285401_365 | AN | 8100101
heatpump_load_220650176 |  | 0 | 0 | 0 | 0 | 0 | 0 | 0 | 0 | 0 | 0.19 | 38.03608153570716 | 89.28693282683658 | OPTIMIZED | INSTALLED |  |  | node_1393111_686_15287740_349 | AN | 8100101
heatpump_load_220654863 |  | 0 | 0 | 0 | 0 | 0 | 0 | 0 | 0 | 0 | 0.19 | 1078.3615139632168 | 2531.375654755946 | OPTIMIZED | INSTALLED |  |  | node_1394209_262_15289122_355 | AN | 8100101
heatpump_load_310017057 |  | 0 | 0 | 0 | 0 | 0 | 0 | 0 | 0 | 0 | 0.19 | 31.04983458758285 | 72.88729210354006 | OPTIMIZED | INSTALLED |  |  | node_1397124_689_15286772_338 | AN | 8100101
heatpump_load_311880253 |  | 0 | 0 | 0 | 0 | 0 | 0 | 0 | 0 | 0 | 0.19 | 323.43599207273206 | 759.2426260785423 | OPTIMIZED | INSTALLED |  |  | node_1392269_825_15288774_152 | AN | 8100101
heatpump_load_311880254 |  | 0 | 0 | 0 | 0 | 0 | 0 | 0 | 0 | 0 | 0.19 | 323.43599207273206 | 759.2426260785423 | OPTIMIZED | INSTALLED |  |  | node_1392273_069_15288747_911 | BN | 8100101
heatpump_load_311880261 |  | 0 | 0 | 0 | 0 | 0 | 0 | 0 | 0 | 0 | 0.19 | 301.87360272445164 | 708.6264510066394 | OPTIMIZED | INSTALLED |  |  | node_1392313_578_15288527_248 | BN | 8100101
heatpump_load_311880262 |  | 0 | 0 | 0 | 0 | 0 | 0 | 0 | 0 | 0 | 0.19 | 301.87360272445164 | 708.6264510066394 | OPTIMIZED | INSTALLED |  |  | node_1392310_648_15288512_408 | CN | 8100101
heatpump_load_311880271 |  | 0 | 0 | 0 | 0 | 0 | 0 | 0 | 0 | 0 | 0.19 | 344.99838142101254 | 809.8588011504451 | OPTIMIZED | INSTALLED |  |  | node_1392285_047_15288293_734 | AN | 8100101
heatpump_load_311880272 |  | 0 | 0 | 0 | 0 | 0 | 0 | 0 | 0 | 0 | 0.19 | 344.99838142101254 | 809.8588011504451 | OPTIMIZED | INSTALLED |  |  | node_1392281_397_15288267_53 | BN | 8100101
heatpump_load_311880274 |  | 0 | 0 | 0 | 0 | 0 | 0 | 0 | 0 | 0 | 0.19 | 344.99838142101254 | 809.8588011504451 | OPTIMIZED | INSTALLED |  |  | node_1392282_917_15288240_994 | CN | 8100101
heatpump_load_311880361 |  | 0 | 0 | 0 | 0 | 0 | 0 | 0 | 0 | 0 | 0.19 | 301.87360272445164 | 708.6264510066394 | OPTIMIZED | INSTALLED |  |  | node_1392321_736_15288546_875 | AN | 8100101
heatpump_load_311903583 |  | 0 | 0 | 0 | 0 | 0 | 0 | 0 | 0 | 0 | 0.19 | 172.49921601859378 | 404.92940057522253 | OPTIMIZED | INSTALLED |  |  | node_1392330_333_15288350_533 | AN | 8100101
heatpump_load_311904158 |  | 0 | 0 | 0 | 0 | 0 | 0 | 0 | 0 | 0 | 0.19 | 26931.43796236956 | 63219.60266480662 | OPTIMIZED | INSTALLED |  |  | node_1392397_167_15288094_469 | AN | 8100101
heatpump_load_311904685 |  | 0 | 0 | 0 | 0 | 0 | 0 | 0 | 0 | 0 | 0.19 | 290.93716824136584 | 682.9539270101703 | OPTIMIZED | INSTALLED |  |  | node_1392320_872_15288660_66 | AN | 8100101

## LineSpacing
Name | DistanceAB | DistanceAC | DistanceAE | DistanceAN | DistanceBC | DistanceBE | DistanceBN | DistanceCE | DistanceCN | DistanceNE | Feeder | Comments

## Load
Name | GroupId | PriorityLevel | LoadClass | BaseReactivePowerA | BaseReactivePowerB | BaseReactivePowerC | BaseActivePowerA | BaseActivePowerB | BaseActivePowerC | BasePowerA | BasePowerB | BasePowerC | ConstantCurrentAReal | ConstantCurrentAImag | ConstantCurrentA | ConstantCurrentBReal | ConstantCurrentBImag | ConstantCurrentB | ConstantCurrentCReal | ConstantCurrentCImag | ConstantCurrentC | ConstantResistanceA | ConstantReactanceA | ConstantImpedanceA | ConstantResistanceB | ConstantReactanceB | ConstantImpedanceB | ConstantResistanceC | ConstantReactanceC | ConstantImpedanceC | ConstantActivePowerA | ConstantReactivePowerA | ConstantPowerA | ConstantActivePowerB | ConstantReactivePowerB | ConstantPowerB | ConstantActivePowerC | ConstantReactivePowerC | ConstantPowerC | CurrentFractionA | CurrentFractionB | CurrentFractionC | CurrentPfA | CurrentPfB | CurrentPfC | ImpedanceFractionA | ImpedanceFractionB | ImpedanceFractionC | ImpedancePfA | ImpedancePfB | ImpedancePfC | PowerFractionA | PowerFractionB | PowerFractionC | PowerPfA | PowerPfB | PowerPfC | DemandResponseLowerBound | DemandResponseShortageCost | DemandResponseSurplusCost | DemandResponseUpperBound | ActivePowerA | ActivePowerB | ActivePowerC | ReactivePowerA | ReactivePowerB | ReactivePowerC | NominalVoltage | Status | ParentNode | Phases | Feeder | Comments
load_220330655 |  | 0 | R | 0 | 0 | 0 | 0 | 0 | 0 | 0 | 0 | 0 | 0 | 0 | 0+0j | 0 | 0 | 0+0j | 0 | 0 | 0+0j | 0 | 0 | 0+0j | 0 | 0 | 0+0j | 0 | 0 | 0+0j | 153828 | 65530.454 | 153828+65530.454j | 0 | 0 | 0+0j | 0 | 0 | 0+0j | 0 | 0 | 0 | 0 | 0 | 0 | 0 | 0 | 0 | 0 | 0 | 0 | 0 | 0 | 0 | 0 | 0 | 0 | 1 | 0 | 0 | 1 | 0 | 0 | 0 | 0 | 0 | 0 | 0 | OPEN | node_1396689_377_15288145_949 | AN | 8100101
load_220330656 |  | 0 | R | 0 | 0 | 0 | 0 | 0 | 0 | 0 | 0 | 0 | 0 | 0 | 0+0j | 0 | 0 | 0+0j | 0 | 0 | 0+0j | 0 | 0 | 0+0j | 0 | 0 | 0+0j | 0 | 0 | 0+0j | 28519.2 | 12149.128 | 28519.2+12149.128j | 0 | 0 | 0+0j | 0 | 0 | 0+0j | 0 | 0 | 0 | 0 | 0 | 0 | 0 | 0 | 0 | 0 | 0 | 0 | 0 | 0 | 0 | 0 | 0 | 0 | 1 | 0 | 0 | 1 | 0 | 0 | 0 | 0 | 0 | 0 | 0 | OPEN | node_1396952_959_15288307_226 | AN | 8100101
load_220330664 |  | 0 | C | 0 | 0 | 0 | 0 | 0 | 0 | 0 | 0 | 0 | 0 | 0 | 0+0j | 0 | 0 | 0+0j | 0 | 0 | 0+0j | 0 | 0 | 0+0j | 0 | 0 | 0+0j | 0 | 0 | 0+0j | 6393.6 | 2723.662 | 6393.6+2723.662j | 0 | 0 | 0+0j | 0 | 0 | 0+0j | 0 | 0 | 0 | 0 | 0 | 0 | 0 | 0 | 0 | 0 | 0 | 0 | 0 | 0 | 0 | 0 | 0 | 0 | 1 | 0 | 0 | 1 | 0 | 0 | 0 | 0 | 0 | 0 | 0 | OPEN | node_1393294_066_15286409_58 | AN | 8100101
load_220330665 |  | 0 | R | 0 | 0 | 0 | 0 | 0 | 0 | 0 | 0 | 0 | 0 | 0 | 0+0j | 0 | 0 | 0+0j | 0 | 0 | 0+0j | 0 | 0 | 0+0j | 0 | 0 | 0+0j | 0 | 0 | 0+0j | 17380.8 | 7404.19 | 17380.8+7404.19j | 0 | 0 | 0+0j | 0 | 0 | 0+0j | 0 | 0 | 0 | 0 | 0 | 0 | 0 | 0 | 0 | 0 | 0 | 0 | 0 | 0 | 0 | 0 | 0 | 0 | 1 | 0 | 0 | 1 | 0 | 0 | 0 | 0 | 0 | 0 | 0 | OPEN | node_1393488_43_15286497_394 | AN | 8100101
load_220330679 |  | 0 | R | 0 | 0 | 0 | 0 | 0 | 0 | 0 | 0 | 0 | 0 | 0 | 0+0j | 0 | 0 | 0+0j | 0 | 0 | 0+0j | 0 | 0 | 0+0j | 0 | 0 | 0+0j | 0 | 0 | 0+0j | 27626.4 | 11768.797 | 27626.4+11768.797j | 0 | 0 | 0+0j | 0 | 0 | 0+0j | 0 | 0 | 0 | 0 | 0 | 0 | 0 | 0 | 0 | 0 | 0 | 0 | 0 | 0 | 0 | 0 | 0 | 0 | 1 | 0 | 0 | 1 | 0 | 0 | 0 | 0 | 0 | 0 | 0 | OPEN | node_1397225_057_15286101_298 | AN | 8100101
load_220330680 |  | 0 | R | 0 | 0 | 0 | 0 | 0 | 0 | 0 | 0 | 0 | 0 | 0 | 0+0j | 0 | 0 | 0+0j | 0 | 0 | 0+0j | 0 | 0 | 0+0j | 0 | 0 | 0+0j | 0 | 0 | 0+0j | 31449.6 | 13397.473 | 31449.6+13397.473j | 0 | 0 | 0+0j | 0 | 0 | 0+0j | 0 | 0 | 0 | 0 | 0 | 0 | 0 | 0 | 0 | 0 | 0 | 0 | 0 | 0 | 0 | 0 | 0 | 0 | 1 | 0 | 0 | 1 | 0 | 0 | 0 | 0 | 0 | 0 | 0 | OPEN | node_1396745_689_15285767_109 | AN | 8100101
load_220330681 |  | 0 | R | 0 | 0 | 0 | 0 | 0 | 0 | 0 | 0 | 0 | 0 | 0 | 0+0j | 0 | 0 | 0+0j | 0 | 0 | 0+0j | 0 | 0 | 0+0j | 0 | 0 | 0+0j | 0 | 0 | 0+0j | 26877.6 | 11449.81 | 26877.6+11449.81j | 0 | 0 | 0+0j | 0 | 0 | 0+0j | 0 | 0 | 0 | 0 | 0 | 0 | 0 | 0 | 0 | 0 | 0 | 0 | 0 | 0 | 0 | 0 | 0 | 0 | 1 | 0 | 0 | 1 | 0 | 0 | 0 | 0 | 0 | 0 | 0 | OPEN | node_1396307_333_15285748_638 | AN | 8100101
load_220330682 |  | 0 | R | 0 | 0 | 0 | 0 | 0 | 0 | 0 | 0 | 0 | 0 | 0 | 0+0j | 0 | 0 | 0+0j | 0 | 0 | 0+0j | 0 | 0 | 0+0j | 0 | 0 | 0+0j | 0 | 0 | 0+0j | 9950.4 | 4238.853 | 9950.4+4238.853j | 0 | 0 | 0+0j | 0 | 0 | 0+0j | 0 | 0 | 0 | 0 | 0 | 0 | 0 | 0 | 0 | 0 | 0 | 0 | 0 | 0 | 0 | 0 | 0 | 0 | 1 | 0 | 0 | 1 | 0 | 0 | 0 | 0 | 0 | 0 | 0 | OPEN | node_1395846_451_15285836_555 | AN | 8100101
load_220331502 |  | 0 | C | 0 | 0 | 0 | 0 | 0 | 0 | 0 | 0 | 0 | 0 | 0 | 0+0j | 0 | 0 | 0+0j | 0 | 0 | 0+0j | 0 | 0 | 0+0j | 0 | 0 | 0+0j | 0 | 0 | 0+0j | 7000 | 2981.988 | 7000+2981.988j | 0 | 0 | 0+0j | 0 | 0 | 0+0j | 0 | 0 | 0 | 0 | 0 | 0 | 0 | 0 | 0 | 0 | 0 | 0 | 0 | 0 | 0 | 0 | 0 | 0 | 1 | 0 | 0 | 1 | 0 | 0 | 0 | 0 | 0 | 0 | 0 | OPEN | node_1394412_194_15289515_416 | AN | 8100101
load_220331503 |  | 0 | C | 0 | 0 | 0 | 0 | 0 | 0 | 0 | 0 | 0 | 0 | 0 | 0+0j | 0 | 0 | 0+0j | 0 | 0 | 0+0j | 0 | 0 | 0+0j | 0 | 0 | 0+0j | 0 | 0 | 0+0j | 9100.8 | 3876.925 | 9100.8+3876.925j | 0 | 0 | 0+0j | 0 | 0 | 0+0j | 0 | 0 | 0 | 0 | 0 | 0 | 0 | 0 | 0 | 0 | 0 | 0 | 0 | 0 | 0 | 0 | 0 | 0 | 1 | 0 | 0 | 1 | 0 | 0 | 0 | 0 | 0 | 0 | 0 | OPEN | node_1394021_081_15289361_205 | AN | 8100101
load_220331505 |  | 0 | R | 0 | 0 | 0 | 0 | 0 | 0 | 0 | 0 | 0 | 0 | 0 | 0+0j | 0 | 0 | 0+0j | 0 | 0 | 0+0j | 0 | 0 | 0+0j | 0 | 0 | 0+0j | 0 | 0 | 0+0j | 52077.6 | 22184.965 | 52077.6+22184.965j | 0 | 0 | 0+0j | 0 | 0 | 0+0j | 0 | 0 | 0 | 0 | 0 | 0 | 0 | 0 | 0 | 0 | 0 | 0 | 0 | 0 | 0 | 0 | 0 | 0 | 1 | 0 | 0 | 1 | 0 | 0 | 0 | 0 | 0 | 0 | 0 | OPEN | node_1393089_116_15289209_418 | AN | 8100101
load_220331506 |  | 0 | R | 0 | 0 | 0 | 0 | 0 | 0 | 0 | 0 | 0 | 0 | 0 | 0+0j | 0 | 0 | 0+0j | 0 | 0 | 0+0j | 0 | 0 | 0+0j | 0 | 0 | 0+0j | 0 | 0 | 0+0j | 77580 | 33048.942 | 77580+33048.942j | 0 | 0 | 0+0j | 0 | 0 | 0+0j | 0 | 0 | 0 | 0 | 0 | 0 | 0 | 0 | 0 | 0 | 0 | 0 | 0 | 0 | 0 | 0 | 0 | 0 | 1 | 0 | 0 | 1 | 0 | 0 | 0 | 0 | 0 | 0 | 0 | OPEN | node_1395568_549_15289608_086 | AN | 8100101
load_220331507 |  | 0 | R | 0 | 0 | 0 | 0 | 0 | 0 | 0 | 0 | 0 | 0 | 0 | 0+0j | 0 | 0 | 0+0j | 0 | 0 | 0+0j | 0 | 0 | 0+0j | 0 | 0 | 0+0j | 0 | 0 | 0+0j | 23616 | 10060.374 | 23616+10060.374j | 0 | 0 | 0+0j | 0 | 0 | 0+0j | 0 | 0 | 0 | 0 | 0 | 0 | 0 | 0 | 0 | 0 | 0 | 0 | 0 | 0 | 0 | 0 | 0 | 0 | 1 | 0 | 0 | 1 | 0 | 0 | 0 | 0 | 0 | 0 | 0 | OPEN | node_1392629_012_15289132_96 | AN | 8100101
load_220331508 |  | 0 | C | 0 | 0 | 0 | 0 | 0 | 0 | 0 | 0 | 0 | 0 | 0 | 0+0j | 0 | 0 | 0+0j | 0 | 0 | 0+0j | 0 | 0 | 0+0j | 0 | 0 | 0+0j | 0 | 0 | 0+0j | 0 | 0 | 0+0j | 3666.667 | 1561.994 | 3666.667+1561.994j | 0 | 0 | 0+0j | 0 | 0 | 0 | 0 | 0 | 0 | 0 | 0 | 0 | 0 | 0 | 0 | 0 | 0 | 0 | 0 | 0 | 0 | 1 | 0 | 0 | 1 | 0 | 0 | 0 | 0 | 0 | 0 | 0 | OPEN | node_1392611_035_15289121_554 | BN | 8100101
load_220331509 |  | 0 | C | 0 | 0 | 0 | 0 | 0 | 0 | 0 | 0 | 0 | 0 | 0 | 0+0j | 0 | 0 | 0+0j | 0 | 0 | 0+0j | 0 | 0 | 0+0j | 0 | 0 | 0+0j | 0 | 0 | 0+0j | 0 | 0 | 0+0j | 0 | 0 | 0+0j | 3666.667 | 1561.994 | 3666.667+1561.994j | 0 | 0 | 0 | 0 | 0 | 0 | 0 | 0 | 0 | 0 | 0 | 0 | 0 | 0 | 0 | 0 | 0 | 0 | 1 | 0 | 0 | 1 | 0 | 0 | 0 | 0 | 0 | 0 | 0 | OPEN | node_1392648_546_15289137_751 | CN | 8100101
load_220331510 |  | 0 | C | 0 | 0 | 0 | 0 | 0 | 0 | 0 | 0 | 0 | 0 | 0 | 0+0j | 0 | 0 | 0+0j | 0 | 0 | 0+0j | 0 | 0 | 0+0j | 0 | 0 | 0+0j | 0 | 0 | 0+0j | 8000 | 3407.986 | 8000+3407.986j | 0 | 0 | 0+0j | 0 | 0 | 0+0j | 0 | 0 | 0 | 0 | 0 | 0 | 0 | 0 | 0 | 0 | 0 | 0 | 0 | 0 | 0 | 0 | 0 | 0 | 1 | 0 | 0 | 1 | 0 | 0 | 0 | 0 | 0 | 0 | 0 | OPEN | node_1392459_875_15288850_789 | AN | 8100101
load_220331511 |  | 0 | C | 0 | 0 | 0 | 0 | 0 | 0 | 0 | 0 | 0 | 0 | 0 | 0+0j | 0 | 0 | 0+0j | 0 | 0 | 0+0j | 0 | 0 | 0+0j | 0 | 0 | 0+0j | 0 | 0 | 0+0j | 0 | 0 | 0+0j | 8000 | 3407.986 | 8000+3407.986j | 0 | 0 | 0+0j | 0 | 0 | 0 | 0 | 0 | 0 | 0 | 0 | 0 | 0 | 0 | 0 | 0 | 0 | 0 | 0 | 0 | 0 | 1 | 0 | 0 | 1 | 0 | 0 | 0 | 0 | 0 | 0 | 0 | OPEN | node_1392474_111_15288869_453 | BN | 8100101
load_220331512 |  | 0 | C | 0 | 0 | 0 | 0 | 0 | 0 | 0 | 0 | 0 | 0 | 0 | 0+0j | 0 | 0 | 0+0j | 0 | 0 | 0+0j | 0 | 0 | 0+0j | 0 | 0 | 0+0j | 0 | 0 | 0+0j | 0 | 0 | 0+0j | 0 | 0 | 0+0j | 8000 | 3407.986 | 8000+3407.986j | 0 | 0 | 0 | 0 | 0 | 0 | 0 | 0 | 0 | 0 | 0 | 0 | 0 | 0 | 0 | 0 | 0 | 0 | 1 | 0 | 0 | 1 | 0 | 0 | 0 | 0 | 0 | 0 | 0 | OPEN | node_1392442_549_15288837_677 | CN | 8100101
load_220331513 |  | 0 | C | 0 | 0 | 0 | 0 | 0 | 0 | 0 | 0 | 0 | 0 | 0 | 0+0j | 0 | 0 | 0+0j | 0 | 0 | 0+0j | 0 | 0 | 0+0j | 0 | 0 | 0+0j | 0 | 0 | 0+0j | 13000 | 5537.977 | 13000+5537.977j | 0 | 0 | 0+0j | 0 | 0 | 0+0j | 0 | 0 | 0 | 0 | 0 | 0 | 0 | 0 | 0 | 0 | 0 | 0 | 0 | 0 | 0 | 0 | 0 | 0 | 1 | 0 | 0 | 1 | 0 | 0 | 0 | 0 | 0 | 0 | 0 | OPEN | node_1392233_428_15288795_607 | AN | 8100101
load_220331514 |  | 0 | C | 0 | 0 | 0 | 0 | 0 | 0 | 0 | 0 | 0 | 0 | 0 | 0+0j | 0 | 0 | 0+0j | 0 | 0 | 0+0j | 0 | 0 | 0+0j | 0 | 0 | 0+0j | 0 | 0 | 0+0j | 7333.333 | 3123.987 | 7333.333+3123.987j | 0 | 0 | 0+0j | 0 | 0 | 0+0j | 0 | 0 | 0 | 0 | 0 | 0 | 0 | 0 | 0 | 0 | 0 | 0 | 0 | 0 | 0 | 0 | 0 | 0 | 1 | 0 | 0 | 1 | 0 | 0 | 0 | 0 | 0 | 0 | 0 | OPEN | node_1392098_727_15288888_647 | AN | 8100101
load_220331515 |  | 0 | C | 0 | 0 | 0 | 0 | 0 | 0 | 0 | 0 | 0 | 0 | 0 | 0+0j | 0 | 0 | 0+0j | 0 | 0 | 0+0j | 0 | 0 | 0+0j | 0 | 0 | 0+0j | 0 | 0 | 0+0j | 0 | 0 | 0+0j | 7333.333 | 3123.987 | 7333.333+3123.987j | 0 | 0 | 0+0j | 0 | 0 | 0 | 0 | 0 | 0 | 0 | 0 | 0 | 0 | 0 | 0 | 0 | 0 | 0 | 0 | 0 | 0 | 1 | 0 | 0 | 1 | 0 | 0 | 0 | 0 | 0 | 0 | 0 | OPEN | node_1392092_623_15288863_259 | BN | 8100101
load_220331516 |  | 0 | C | 0 | 0 | 0 | 0 | 0 | 0 | 0 | 0 | 0 | 0 | 0 | 0+0j | 0 | 0 | 0+0j | 0 | 0 | 0+0j | 0 | 0 | 0+0j | 0 | 0 | 0+0j | 0 | 0 | 0+0j | 0 | 0 | 0+0j | 0 | 0 | 0+0j | 7333.333 | 3123.987 | 7333.333+3123.987j | 0 | 0 | 0 | 0 | 0 | 0 | 0 | 0 | 0 | 0 | 0 | 0 | 0 | 0 | 0 | 0 | 0 | 0 | 1 | 0 | 0 | 1 | 0 | 0 | 0 | 0 | 0 | 0 | 0 | OPEN | node_1392109_507_15288911_09 | CN | 8100101
load_220331533 |  | 0 | C | 0 | 0 | 0 | 0 | 0 | 0 | 0 | 0 | 0 | 0 | 0 | 0+0j | 0 | 0 | 0+0j | 0 | 0 | 0+0j | 0 | 0 | 0+0j | 0 | 0 | 0+0j | 0 | 0 | 0+0j | 93.6 | 39.873 | 93.6+39.873j | 0 | 0 | 0+0j | 0 | 0 | 0+0j | 0 | 0 | 0 | 0 | 0 | 0 | 0 | 0 | 0 | 0 | 0 | 0 | 0 | 0 | 0 | 0 | 0 | 0 | 1 | 0 | 0 | 1 | 0 | 0 | 0 | 0 | 0 | 0 | 0 | OPEN | node_1394956_136_15289584_499 | AN | 8100101
load_220331612 |  | 0 | R | 0 | 0 | 0 | 0 | 0 | 0 | 0 | 0 | 0 | 0 | 0 | 0+0j | 0 | 0 | 0+0j | 0 | 0 | 0+0j | 0 | 0 | 0+0j | 0 | 0 | 0+0j | 0 | 0 | 0+0j | 6732 | 2867.82 | 6732+2867.82j | 0 | 0 | 0+0j | 0 | 0 | 0+0j | 0 | 0 | 0 | 0 | 0 | 0 | 0 | 0 | 0 | 0 | 0 | 0 | 0 | 0 | 0 | 0 | 0 | 0 | 1 | 0 | 0 | 1 | 0 | 0 | 0 | 0 | 0 | 0 | 0 | OPEN | node_1393243_243_15285882_282 | AN | 8100101
load_220331613 |  | 0 | R | 0 | 0 | 0 | 0 | 0 | 0 | 0 | 0 | 0 | 0 | 0 | 0+0j | 0 | 0 | 0+0j | 0 | 0 | 0+0j | 0 | 0 | 0+0j | 0 | 0 | 0+0j | 0 | 0 | 0+0j | 51645.6 | 22000.933 | 51645.6+22000.933j | 0 | 0 | 0+0j | 0 | 0 | 0+0j | 0 | 0 | 0 | 0 | 0 | 0 | 0 | 0 | 0 | 0 | 0 | 0 | 0 | 0 | 0 | 0 | 0 | 0 | 1 | 0 | 0 | 1 | 0 | 0 | 0 | 0 | 0 | 0 | 0 | OPEN | node_1393809_236_15284877_559 | AN | 8100101
load_220331614 |  | 0 | R | 0 | 0 | 0 | 0 | 0 | 0 | 0 | 0 | 0 | 0 | 0 | 0+0j | 0 | 0 | 0+0j | 0 | 0 | 0+0j | 0 | 0 | 0+0j | 0 | 0 | 0+0j | 0 | 0 | 0+0j | 63727.2 | 27147.674 | 63727.2+27147.674j | 0 | 0 | 0+0j | 0 | 0 | 0+0j | 0 | 0 | 0 | 0 | 0 | 0 | 0 | 0 | 0 | 0 | 0 | 0 | 0 | 0 | 0 | 0 | 0 | 0 | 1 | 0 | 0 | 1 | 0 | 0 | 0 | 0 | 0 | 0 | 0 | OPEN | node_1393432_787_15284849_778 | AN | 8100101
load_220331618 |  | 0 | C | 0 | 0 | 0 | 0 | 0 | 0 | 0 | 0 | 0 | 0 | 0 | 0+0j | 0 | 0 | 0+0j | 0 | 0 | 0+0j | 0 | 0 | 0+0j | 0 | 0 | 0+0j | 0 | 0 | 0+0j | 333.333 | 141.999 | 333.333+141.999j | 0 | 0 | 0+0j | 0 | 0 | 0+0j | 0 | 0 | 0 | 0 | 0 | 0 | 0 | 0 | 0 | 0 | 0 | 0 | 0 | 0 | 0 | 0 | 0 | 0 | 1 | 0 | 0 | 1 | 0 | 0 | 0 | 0 | 0 | 0 | 0 | OPEN | node_1392214_361_15289842_58 | AN | 8100101
load_220331619 |  | 0 | C | 0 | 0 | 0 | 0 | 0 | 0 | 0 | 0 | 0 | 0 | 0 | 0+0j | 0 | 0 | 0+0j | 0 | 0 | 0+0j | 0 | 0 | 0+0j | 0 | 0 | 0+0j | 0 | 0 | 0+0j | 0 | 0 | 0+0j | 333.333 | 141.999 | 333.333+141.999j | 0 | 0 | 0+0j | 0 | 0 | 0 | 0 | 0 | 0 | 0 | 0 | 0 | 0 | 0 | 0 | 0 | 0 | 0 | 0 | 0 | 0 | 1 | 0 | 0 | 1 | 0 | 0 | 0 | 0 | 0 | 0 | 0 | OPEN | node_1392217_041_15289816_22 | BN | 8100101
load_220331620 |  | 0 | C | 0 | 0 | 0 | 0 | 0 | 0 | 0 | 0 | 0 | 0 | 0 | 0+0j | 0 | 0 | 0+0j | 0 | 0 | 0+0j | 0 | 0 | 0+0j | 0 | 0 | 0+0j | 0 | 0 | 0+0j | 0 | 0 | 0+0j | 0 | 0 | 0+0j | 333.333 | 141.999 | 333.333+141.999j | 0 | 0 | 0 | 0 | 0 | 0 | 0 | 0 | 0 | 0 | 0 | 0 | 0 | 0 | 0 | 0 | 0 | 0 | 1 | 0 | 0 | 1 | 0 | 0 | 0 | 0 | 0 | 0 | 0 | OPEN | node_1392216_86_15289869_017 | CN | 8100101
load_220331621 |  | 0 | R | 0 | 0 | 0 | 0 | 0 | 0 | 0 | 0 | 0 | 0 | 0 | 0+0j | 0 | 0 | 0+0j | 0 | 0 | 0+0j | 0 | 0 | 0+0j | 0 | 0 | 0+0j | 0 | 0 | 0+0j | 6159.6 | 2623.979 | 6159.6+2623.979j | 0 | 0 | 0+0j | 0 | 0 | 0+0j | 0 | 0 | 0 | 0 | 0 | 0 | 0 | 0 | 0 | 0 | 0 | 0 | 0 | 0 | 0 | 0 | 0 | 0 | 1 | 0 | 0 | 1 | 0 | 0 | 0 | 0 | 0 | 0 | 0 | OPEN | node_1392626_054_15288994_786 | AN | 8100101
load_220331622 |  | 0 | R | 0 | 0 | 0 | 0 | 0 | 0 | 0 | 0 | 0 | 0 | 0 | 0+0j | 0 | 0 | 0+0j | 0 | 0 | 0+0j | 0 | 0 | 0+0j | 0 | 0 | 0+0j | 0 | 0 | 0+0j | 6159.6 | 2623.979 | 6159.6+2623.979j | 0 | 0 | 0+0j | 0 | 0 | 0+0j | 0 | 0 | 0 | 0 | 0 | 0 | 0 | 0 | 0 | 0 | 0 | 0 | 0 | 0 | 0 | 0 | 0 | 0 | 1 | 0 | 0 | 1 | 0 | 0 | 0 | 0 | 0 | 0 | 0 | OPEN | node_1392617_132_15289018_49 | AN | 8100101
load_220331623 |  | 0 | R | 0 | 0 | 0 | 0 | 0 | 0 | 0 | 0 | 0 | 0 | 0 | 0+0j | 0 | 0 | 0+0j | 0 | 0 | 0+0j | 0 | 0 | 0+0j | 0 | 0 | 0+0j | 0 | 0 | 0+0j | 60984 | 25979.075 | 60984+25979.075j | 0 | 0 | 0+0j | 0 | 0 | 0+0j | 0 | 0 | 0 | 0 | 0 | 0 | 0 | 0 | 0 | 0 | 0 | 0 | 0 | 0 | 0 | 0 | 0 | 0 | 1 | 0 | 0 | 1 | 0 | 0 | 0 | 0 | 0 | 0 | 0 | OPEN | node_1392624_756_15288797_177 | AN | 8100101
load_220331624 |  | 0 | C | 0 | 0 | 0 | 0 | 0 | 0 | 0 | 0 | 0 | 0 | 0 | 0+0j | 0 | 0 | 0+0j | 0 | 0 | 0+0j | 0 | 0 | 0+0j | 0 | 0 | 0+0j | 0 | 0 | 0+0j | 2000 | 851.996 | 2000+851.996j | 0 | 0 | 0+0j | 0 | 0 | 0+0j | 0 | 0 | 0 | 0 | 0 | 0 | 0 | 0 | 0 | 0 | 0 | 0 | 0 | 0 | 0 | 0 | 0 | 0 | 1 | 0 | 0 | 1 | 0 | 0 | 0 | 0 | 0 | 0 | 0 | OPEN | node_1392672_76_15288428_402 | AN | 8100101
load_220331625 |  | 0 | C | 0 | 0 | 0 | 0 | 0 | 0 | 0 | 0 | 0 | 0 | 0 | 0+0j | 0 | 0 | 0+0j | 0 | 0 | 0+0j | 0 | 0 | 0+0j | 0 | 0 | 0+0j | 0 | 0 | 0+0j | 1994.4 | 849.611 | 1994.4+849.611j | 0 | 0 | 0+0j | 0 | 0 | 0+0j | 0 | 0 | 0 | 0 | 0 | 0 | 0 | 0 | 0 | 0 | 0 | 0 | 0 | 0 | 0 | 0 | 0 | 0 | 1 | 0 | 0 | 1 | 0 | 0 | 0 | 0 | 0 | 0 | 0 | OPEN | node_1392784_501_15287796_464 | AN | 8100101
load_220331628 |  | 0 | R | 0 | 0 | 0 | 0 | 0 | 0 | 0 | 0 | 0 | 0 | 0 | 0+0j | 0 | 0 | 0+0j | 0 | 0 | 0+0j | 0 | 0 | 0+0j | 0 | 0 | 0+0j | 0 | 0 | 0+0j | 8726.4 | 3717.431 | 8726.4+3717.431j | 0 | 0 | 0+0j | 0 | 0 | 0+0j | 0 | 0 | 0 | 0 | 0 | 0 | 0 | 0 | 0 | 0 | 0 | 0 | 0 | 0 | 0 | 0 | 0 | 0 | 1 | 0 | 0 | 1 | 0 | 0 | 0 | 0 | 0 | 0 | 0 | OPEN | node_1392281_381_15289599_67 | AN | 8100101
load_220331629 |  | 0 | R | 0 | 0 | 0 | 0 | 0 | 0 | 0 | 0 | 0 | 0 | 0 | 0+0j | 0 | 0 | 0+0j | 0 | 0 | 0+0j | 0 | 0 | 0+0j | 0 | 0 | 0+0j | 0 | 0 | 0+0j | 8726.4 | 3717.431 | 8726.4+3717.431j | 0 | 0 | 0+0j | 0 | 0 | 0+0j | 0 | 0 | 0 | 0 | 0 | 0 | 0 | 0 | 0 | 0 | 0 | 0 | 0 | 0 | 0 | 0 | 0 | 0 | 1 | 0 | 0 | 1 | 0 | 0 | 0 | 0 | 0 | 0 | 0 | OPEN | node_1392287_935_15289574_595 | AN | 8100101
load_220331630 |  | 0 | R | 0 | 0 | 0 | 0 | 0 | 0 | 0 | 0 | 0 | 0 | 0 | 0+0j | 0 | 0 | 0+0j | 0 | 0 | 0+0j | 0 | 0 | 0+0j | 0 | 0 | 0+0j | 0 | 0 | 0+0j | 62431.2 | 26595.58 | 62431.2+26595.58j | 0 | 0 | 0+0j | 0 | 0 | 0+0j | 0 | 0 | 0 | 0 | 0 | 0 | 0 | 0 | 0 | 0 | 0 | 0 | 0 | 0 | 0 | 0 | 0 | 0 | 1 | 0 | 0 | 1 | 0 | 0 | 0 | 0 | 0 | 0 | 0 | OPEN | node_1392755_692_15285862_781 | AN | 8100101
load_220331631 |  | 0 | R | 0 | 0 | 0 | 0 | 0 | 0 | 0 | 0 | 0 | 0 | 0 | 0+0j | 0 | 0 | 0+0j | 0 | 0 | 0+0j | 0 | 0 | 0+0j | 0 | 0 | 0+0j | 0 | 0 | 0+0j | 28411.2 | 12103.121 | 28411.2+12103.121j | 0 | 0 | 0+0j | 0 | 0 | 0+0j | 0 | 0 | 0 | 0 | 0 | 0 | 0 | 0 | 0 | 0 | 0 | 0 | 0 | 0 | 0 | 0 | 0 | 0 | 1 | 0 | 0 | 1 | 0 | 0 | 0 | 0 | 0 | 0 | 0 | OPEN | node_1392750_462_15285625_827 | AN | 8100101
load_220331634 |  | 0 | C | 0 | 0 | 0 | 0 | 0 | 0 | 0 | 0 | 0 | 0 | 0 | 0+0j | 0 | 0 | 0+0j | 0 | 0 | 0+0j | 0 | 0 | 0+0j | 0 | 0 | 0+0j | 0 | 0 | 0+0j | 13666.667 | 5821.976 | 13666.667+5821.976j | 0 | 0 | 0+0j | 0 | 0 | 0+0j | 0 | 0 | 0 | 0 | 0 | 0 | 0 | 0 | 0 | 0 | 0 | 0 | 0 | 0 | 0 | 0 | 0 | 0 | 1 | 0 | 0 | 1 | 0 | 0 | 0 | 0 | 0 | 0 | 0 | OPEN | node_1392518_493_15289336_661 | AN | 8100101
load_220331635 |  | 0 | R | 0 | 0 | 0 | 0 | 0 | 0 | 0 | 0 | 0 | 0 | 0 | 0+0j | 0 | 0 | 0+0j | 0 | 0 | 0+0j | 0 | 0 | 0+0j | 0 | 0 | 0+0j | 0 | 0 | 0+0j | 0 | 0 | 0+0j | 1329.6 | 566.407 | 1329.6+566.407j | 0 | 0 | 0+0j | 0 | 0 | 0 | 0 | 0 | 0 | 0 | 0 | 0 | 0 | 0 | 0 | 0 | 0 | 0 | 0 | 0 | 0 | 1 | 0 | 0 | 1 | 0 | 0 | 0 | 0 | 0 | 0 | 0 | OPEN | node_1392511_422_15289361_478 | BN | 8100101
load_220331636 |  | 0 | R | 0 | 0 | 0 | 0 | 0 | 0 | 0 | 0 | 0 | 0 | 0 | 0+0j | 0 | 0 | 0+0j | 0 | 0 | 0+0j | 0 | 0 | 0+0j | 0 | 0 | 0+0j | 0 | 0 | 0+0j | 0 | 0 | 0+0j | 0 | 0 | 0+0j | 1329.6 | 566.407 | 1329.6+566.407j | 0 | 0 | 0 | 0 | 0 | 0 | 0 | 0 | 0 | 0 | 0 | 0 | 0 | 0 | 0 | 0 | 0 | 0 | 1 | 0 | 0 | 1 | 0 | 0 | 0 | 0 | 0 | 0 | 0 | OPEN | node_1392520_527_15289310_192 | CN | 8100101
load_220331637 |  | 0 | C | 0 | 0 | 0 | 0 | 0 | 0 | 0 | 0 | 0 | 0 | 0 | 0+0j | 0 | 0 | 0+0j | 0 | 0 | 0+0j | 0 | 0 | 0+0j | 0 | 0 | 0+0j | 0 | 0 | 0+0j | 16666.667 | 7099.97 | 16666.667+7099.97j | 0 | 0 | 0+0j | 0 | 0 | 0+0j | 0 | 0 | 0 | 0 | 0 | 0 | 0 | 0 | 0 | 0 | 0 | 0 | 0 | 0 | 0 | 0 | 0 | 0 | 1 | 0 | 0 | 1 | 0 | 0 | 0 | 0 | 0 | 0 | 0 | OPEN | node_1392433_632_15289259_36 | AN | 8100101
load_220331638 |  | 0 | C | 0 | 0 | 0 | 0 | 0 | 0 | 0 | 0 | 0 | 0 | 0 | 0+0j | 0 | 0 | 0+0j | 0 | 0 | 0+0j | 0 | 0 | 0+0j | 0 | 0 | 0+0j | 0 | 0 | 0+0j | 0 | 0 | 0+0j | 16666.667 | 7099.97 | 16666.667+7099.97j | 0 | 0 | 0+0j | 0 | 0 | 0 | 0 | 0 | 0 | 0 | 0 | 0 | 0 | 0 | 0 | 0 | 0 | 0 | 0 | 0 | 0 | 1 | 0 | 0 | 1 | 0 | 0 | 0 | 0 | 0 | 0 | 0 | OPEN | node_1392430_323_15289246_157 | BN | 8100101
load_220331639 |  | 0 | C | 0 | 0 | 0 | 0 | 0 | 0 | 0 | 0 | 0 | 0 | 0 | 0+0j | 0 | 0 | 0+0j | 0 | 0 | 0+0j | 0 | 0 | 0+0j | 0 | 0 | 0+0j | 0 | 0 | 0+0j | 0 | 0 | 0+0j | 0 | 0 | 0+0j | 16666.667 | 7099.97 | 16666.667+7099.97j | 0 | 0 | 0 | 0 | 0 | 0 | 0 | 0 | 0 | 0 | 0 | 0 | 0 | 0 | 0 | 0 | 0 | 0 | 1 | 0 | 0 | 1 | 0 | 0 | 0 | 0 | 0 | 0 | 0 | OPEN | node_1392430_994_15289233_644 | CN | 8100101
load_220331640 |  | 0 | C | 0 | 0 | 0 | 0 | 0 | 0 | 0 | 0 | 0 | 0 | 0 | 0+0j | 0 | 0 | 0+0j | 0 | 0 | 0+0j | 0 | 0 | 0+0j | 0 | 0 | 0+0j | 0 | 0 | 0+0j | 35333.333 | 15051.937 | 35333.333+15051.937j | 0 | 0 | 0+0j | 0 | 0 | 0+0j | 0 | 0 | 0 | 0 | 0 | 0 | 0 | 0 | 0 | 0 | 0 | 0 | 0 | 0 | 0 | 0 | 0 | 0 | 1 | 0 | 0 | 1 | 0 | 0 | 0 | 0 | 0 | 0 | 0 | OPEN | node_1392577_384_15289160_754 | AN | 8100101
load_220331641 |  | 0 | C | 0 | 0 | 0 | 0 | 0 | 0 | 0 | 0 | 0 | 0 | 0 | 0+0j | 0 | 0 | 0+0j | 0 | 0 | 0+0j | 0 | 0 | 0+0j | 0 | 0 | 0+0j | 0 | 0 | 0+0j | 0 | 0 | 0+0j | 35333.333 | 15051.937 | 35333.333+15051.937j | 0 | 0 | 0+0j | 0 | 0 | 0 | 0 | 0 | 0 | 0 | 0 | 0 | 0 | 0 | 0 | 0 | 0 | 0 | 0 | 0 | 0 | 1 | 0 | 0 | 1 | 0 | 0 | 0 | 0 | 0 | 0 | 0 | OPEN | node_1392571_968_15289186_323 | BN | 8100101
load_220331642 |  | 0 | C | 0 | 0 | 0 | 0 | 0 | 0 | 0 | 0 | 0 | 0 | 0 | 0+0j | 0 | 0 | 0+0j | 0 | 0 | 0+0j | 0 | 0 | 0+0j | 0 | 0 | 0+0j | 0 | 0 | 0+0j | 0 | 0 | 0+0j | 0 | 0 | 0+0j | 35333.333 | 15051.937 | 35333.333+15051.937j | 0 | 0 | 0 | 0 | 0 | 0 | 0 | 0 | 0 | 0 | 0 | 0 | 0 | 0 | 0 | 0 | 0 | 0 | 1 | 0 | 0 | 1 | 0 | 0 | 0 | 0 | 0 | 0 | 0 | OPEN | node_1392577_677_15289134_132 | CN | 8100101
load_220331643 |  | 0 | R | 0 | 0 | 0 | 0 | 0 | 0 | 0 | 0 | 0 | 0 | 0 | 0+0j | 0 | 0 | 0+0j | 0 | 0 | 0+0j | 0 | 0 | 0+0j | 0 | 0 | 0+0j | 0 | 0 | 0+0j | 38095.2 | 16228.487 | 38095.2+16228.487j | 0 | 0 | 0+0j | 0 | 0 | 0+0j | 0 | 0 | 0 | 0 | 0 | 0 | 0 | 0 | 0 | 0 | 0 | 0 | 0 | 0 | 0 | 0 | 0 | 0 | 1 | 0 | 0 | 1 | 0 | 0 | 0 | 0 | 0 | 0 | 0 | OPEN | node_1393524_295_15285283_796 | AN | 8100101
load_220331644 |  | 0 | R | 0 | 0 | 0 | 0 | 0 | 0 | 0 | 0 | 0 | 0 | 0 | 0+0j | 0 | 0 | 0+0j | 0 | 0 | 0+0j | 0 | 0 | 0+0j | 0 | 0 | 0+0j | 0 | 0 | 0+0j | 28972.8 | 12342.361 | 28972.8+12342.361j | 0 | 0 | 0+0j | 0 | 0 | 0+0j | 0 | 0 | 0 | 0 | 0 | 0 | 0 | 0 | 0 | 0 | 0 | 0 | 0 | 0 | 0 | 0 | 0 | 0 | 1 | 0 | 0 | 1 | 0 | 0 | 0 | 0 | 0 | 0 | 0 | OPEN | node_1393534_048_15285781_904 | AN | 8100101
load_220331646 |  | 0 | R | 0 | 0 | 0 | 0 | 0 | 0 | 0 | 0 | 0 | 0 | 0 | 0+0j | 0 | 0 | 0+0j | 0 | 0 | 0+0j | 0 | 0 | 0+0j | 0 | 0 | 0+0j | 0 | 0 | 0+0j | 55368 | 23586.669 | 55368+23586.669j | 0 | 0 | 0+0j | 0 | 0 | 0+0j | 0 | 0 | 0 | 0 | 0 | 0 | 0 | 0 | 0 | 0 | 0 | 0 | 0 | 0 | 0 | 0 | 0 | 0 | 1 | 0 | 0 | 1 | 0 | 0 | 0 | 0 | 0 | 0 | 0 | OPEN | node_1394368_498_15285506_589 | AN | 8100101
load_220331647 |  | 0 | R | 0 | 0 | 0 | 0 | 0 | 0 | 0 | 0 | 0 | 0 | 0 | 0+0j | 0 | 0 | 0+0j | 0 | 0 | 0+0j | 0 | 0 | 0+0j | 0 | 0 | 0+0j | 0 | 0 | 0+0j | 13456.8 | 5732.573 | 13456.8+5732.573j | 0 | 0 | 0+0j | 0 | 0 | 0+0j | 0 | 0 | 0 | 0 | 0 | 0 | 0 | 0 | 0 | 0 | 0 | 0 | 0 | 0 | 0 | 0 | 0 | 0 | 1 | 0 | 0 | 1 | 0 | 0 | 0 | 0 | 0 | 0 | 0 | OPEN | node_1394079_411_15286007_283 | AN | 8100101
load_220331648 |  | 0 | R | 0 | 0 | 0 | 0 | 0 | 0 | 0 | 0 | 0 | 0 | 0 | 0+0j | 0 | 0 | 0+0j | 0 | 0 | 0+0j | 0 | 0 | 0+0j | 0 | 0 | 0+0j | 0 | 0 | 0+0j | 8899.2 | 3791.043 | 8899.2+3791.043j | 0 | 0 | 0+0j | 0 | 0 | 0+0j | 0 | 0 | 0 | 0 | 0 | 0 | 0 | 0 | 0 | 0 | 0 | 0 | 0 | 0 | 0 | 0 | 0 | 0 | 1 | 0 | 0 | 1 | 0 | 0 | 0 | 0 | 0 | 0 | 0 | OPEN | node_1395678_204_15285114_538 | AN | 8100101
load_220331649 |  | 0 | R | 0 | 0 | 0 | 0 | 0 | 0 | 0 | 0 | 0 | 0 | 0 | 0+0j | 0 | 0 | 0+0j | 0 | 0 | 0+0j | 0 | 0 | 0+0j | 0 | 0 | 0+0j | 0 | 0 | 0+0j | 6472.8 | 2757.401 | 6472.8+2757.401j | 0 | 0 | 0+0j | 0 | 0 | 0+0j | 0 | 0 | 0 | 0 | 0 | 0 | 0 | 0 | 0 | 0 | 0 | 0 | 0 | 0 | 0 | 0 | 0 | 0 | 1 | 0 | 0 | 1 | 0 | 0 | 0 | 0 | 0 | 0 | 0 | OPEN | node_1395156_206_15287159_139 | AN | 8100101
load_220331650 |  | 0 | R | 0 | 0 | 0 | 0 | 0 | 0 | 0 | 0 | 0 | 0 | 0 | 0+0j | 0 | 0 | 0+0j | 0 | 0 | 0+0j | 0 | 0 | 0+0j | 0 | 0 | 0+0j | 0 | 0 | 0+0j | 20685.6 | 8812.029 | 20685.6+8812.029j | 0 | 0 | 0+0j | 0 | 0 | 0+0j | 0 | 0 | 0 | 0 | 0 | 0 | 0 | 0 | 0 | 0 | 0 | 0 | 0 | 0 | 0 | 0 | 0 | 0 | 1 | 0 | 0 | 1 | 0 | 0 | 0 | 0 | 0 | 0 | 0 | OPEN | node_1395642_779_15285475_597 | AN | 8100101
load_220331651 |  | 0 | R | 0 | 0 | 0 | 0 | 0 | 0 | 0 | 0 | 0 | 0 | 0 | 0+0j | 0 | 0 | 0+0j | 0 | 0 | 0+0j | 0 | 0 | 0+0j | 0 | 0 | 0+0j | 0 | 0 | 0+0j | 12067.2 | 5140.606 | 12067.2+5140.606j | 0 | 0 | 0+0j | 0 | 0 | 0+0j | 0 | 0 | 0 | 0 | 0 | 0 | 0 | 0 | 0 | 0 | 0 | 0 | 0 | 0 | 0 | 0 | 0 | 0 | 1 | 0 | 0 | 1 | 0 | 0 | 0 | 0 | 0 | 0 | 0 | OPEN | node_1395616_083_15285805_937 | AN | 8100101
load_220331652 |  | 0 | R | 0 | 0 | 0 | 0 | 0 | 0 | 0 | 0 | 0 | 0 | 0 | 0+0j | 0 | 0 | 0+0j | 0 | 0 | 0+0j | 0 | 0 | 0+0j | 0 | 0 | 0+0j | 0 | 0 | 0+0j | 3441.6 | 1466.115 | 3441.6+1466.115j | 0 | 0 | 0+0j | 0 | 0 | 0+0j | 0 | 0 | 0 | 0 | 0 | 0 | 0 | 0 | 0 | 0 | 0 | 0 | 0 | 0 | 0 | 0 | 0 | 0 | 1 | 0 | 0 | 1 | 0 | 0 | 0 | 0 | 0 | 0 | 0 | OPEN | node_1395589_631_15285970_014 | AN | 8100101
load_220331653 |  | 0 | R | 0 | 0 | 0 | 0 | 0 | 0 | 0 | 0 | 0 | 0 | 0 | 0+0j | 0 | 0 | 0+0j | 0 | 0 | 0+0j | 0 | 0 | 0+0j | 0 | 0 | 0+0j | 0 | 0 | 0+0j | 33667.2 | 14342.167 | 33667.2+14342.167j | 0 | 0 | 0+0j | 0 | 0 | 0+0j | 0 | 0 | 0 | 0 | 0 | 0 | 0 | 0 | 0 | 0 | 0 | 0 | 0 | 0 | 0 | 0 | 0 | 0 | 1 | 0 | 0 | 1 | 0 | 0 | 0 | 0 | 0 | 0 | 0 | OPEN | node_1395383_038_15285966_331 | AN | 8100101
load_220331654 |  | 0 | R | 0 | 0 | 0 | 0 | 0 | 0 | 0 | 0 | 0 | 0 | 0 | 0+0j | 0 | 0 | 0+0j | 0 | 0 | 0+0j | 0 | 0 | 0+0j | 0 | 0 | 0+0j | 0 | 0 | 0+0j | 10936.8 | 4659.057 | 10936.8+4659.057j | 0 | 0 | 0+0j | 0 | 0 | 0+0j | 0 | 0 | 0 | 0 | 0 | 0 | 0 | 0 | 0 | 0 | 0 | 0 | 0 | 0 | 0 | 0 | 0 | 0 | 1 | 0 | 0 | 1 | 0 | 0 | 0 | 0 | 0 | 0 | 0 | OPEN | node_1394888_201_15285891_9 | AN | 8100101
load_220331682 |  | 0 | R | 0 | 0 | 0 | 0 | 0 | 0 | 0 | 0 | 0 | 0 | 0 | 0+0j | 0 | 0 | 0+0j | 0 | 0 | 0+0j | 0 | 0 | 0+0j | 0 | 0 | 0+0j | 0 | 0 | 0+0j | 12060 | 5137.538 | 12060+5137.538j | 0 | 0 | 0+0j | 0 | 0 | 0+0j | 0 | 0 | 0 | 0 | 0 | 0 | 0 | 0 | 0 | 0 | 0 | 0 | 0 | 0 | 0 | 0 | 0 | 0 | 1 | 0 | 0 | 1 | 0 | 0 | 0 | 0 | 0 | 0 | 0 | OPEN | node_1393481_505_15290102_343 | AN | 8100101
load_220331687 |  | 0 | R | 0 | 0 | 0 | 0 | 0 | 0 | 0 | 0 | 0 | 0 | 0 | 0+0j | 0 | 0 | 0+0j | 0 | 0 | 0+0j | 0 | 0 | 0+0j | 0 | 0 | 0+0j | 0 | 0 | 0+0j | 38224.8 | 16283.697 | 38224.8+16283.697j | 0 | 0 | 0+0j | 0 | 0 | 0+0j | 0 | 0 | 0 | 0 | 0 | 0 | 0 | 0 | 0 | 0 | 0 | 0 | 0 | 0 | 0 | 0 | 0 | 0 | 1 | 0 | 0 | 1 | 0 | 0 | 0 | 0 | 0 | 0 | 0 | OPEN | node_1393897_507_15290223_871 | AN | 8100101
load_220331688 |  | 0 | R | 0 | 0 | 0 | 0 | 0 | 0 | 0 | 0 | 0 | 0 | 0 | 0+0j | 0 | 0 | 0+0j | 0 | 0 | 0+0j | 0 | 0 | 0+0j | 0 | 0 | 0+0j | 0 | 0 | 0+0j | 38224.8 | 16283.697 | 38224.8+16283.697j | 0 | 0 | 0+0j | 0 | 0 | 0+0j | 0 | 0 | 0 | 0 | 0 | 0 | 0 | 0 | 0 | 0 | 0 | 0 | 0 | 0 | 0 | 0 | 0 | 0 | 1 | 0 | 0 | 1 | 0 | 0 | 0 | 0 | 0 | 0 | 0 | OPEN | node_1393887_639_15290223_04 | AN | 8100101
load_220331689 |  | 0 | C | 0 | 0 | 0 | 0 | 0 | 0 | 0 | 0 | 0 | 0 | 0 | 0+0j | 0 | 0 | 0+0j | 0 | 0 | 0+0j | 0 | 0 | 0+0j | 0 | 0 | 0+0j | 0 | 0 | 0+0j | 5464.8 | 2327.995 | 5464.8+2327.995j | 0 | 0 | 0+0j | 0 | 0 | 0+0j | 0 | 0 | 0 | 0 | 0 | 0 | 0 | 0 | 0 | 0 | 0 | 0 | 0 | 0 | 0 | 0 | 0 | 0 | 1 | 0 | 0 | 1 | 0 | 0 | 0 | 0 | 0 | 0 | 0 | OPEN | node_1394181_513_15290191_88 | AN | 8100101
load_220331690 |  | 0 | R | 0 | 0 | 0 | 0 | 0 | 0 | 0 | 0 | 0 | 0 | 0 | 0+0j | 0 | 0 | 0+0j | 0 | 0 | 0+0j | 0 | 0 | 0+0j | 0 | 0 | 0+0j | 0 | 0 | 0+0j | 21326.4 | 9085.008 | 21326.4+9085.008j | 0 | 0 | 0+0j | 0 | 0 | 0+0j | 0 | 0 | 0 | 0 | 0 | 0 | 0 | 0 | 0 | 0 | 0 | 0 | 0 | 0 | 0 | 0 | 0 | 0 | 1 | 0 | 0 | 1 | 0 | 0 | 0 | 0 | 0 | 0 | 0 | OPEN | node_1394598_932_15290227_102 | AN | 8100101
load_220331691 |  | 0 | R | 0 | 0 | 0 | 0 | 0 | 0 | 0 | 0 | 0 | 0 | 0 | 0+0j | 0 | 0 | 0+0j | 0 | 0 | 0+0j | 0 | 0 | 0+0j | 0 | 0 | 0+0j | 0 | 0 | 0+0j | 37548 | 15995.381 | 37548+15995.381j | 0 | 0 | 0+0j | 0 | 0 | 0+0j | 0 | 0 | 0 | 0 | 0 | 0 | 0 | 0 | 0 | 0 | 0 | 0 | 0 | 0 | 0 | 0 | 0 | 0 | 1 | 0 | 0 | 1 | 0 | 0 | 0 | 0 | 0 | 0 | 0 | OPEN | node_1394876_758_15290188_727 | AN | 8100101
load_220331692 |  | 0 | R | 0 | 0 | 0 | 0 | 0 | 0 | 0 | 0 | 0 | 0 | 0 | 0+0j | 0 | 0 | 0+0j | 0 | 0 | 0+0j | 0 | 0 | 0+0j | 0 | 0 | 0+0j | 0 | 0 | 0+0j | 37548 | 15995.381 | 37548+15995.381j | 0 | 0 | 0+0j | 0 | 0 | 0+0j | 0 | 0 | 0 | 0 | 0 | 0 | 0 | 0 | 0 | 0 | 0 | 0 | 0 | 0 | 0 | 0 | 0 | 0 | 1 | 0 | 0 | 1 | 0 | 0 | 0 | 0 | 0 | 0 | 0 | OPEN | node_1394895_554_15290197_389 | AN | 8100101
load_220331693 |  | 0 | C | 0 | 0 | 0 | 0 | 0 | 0 | 0 | 0 | 0 | 0 | 0 | 0+0j | 0 | 0 | 0+0j | 0 | 0 | 0+0j | 0 | 0 | 0+0j | 0 | 0 | 0+0j | 0 | 0 | 0+0j | 7340.4 | 3126.997 | 7340.4+3126.997j | 0 | 0 | 0+0j | 0 | 0 | 0+0j | 0 | 0 | 0 | 0 | 0 | 0 | 0 | 0 | 0 | 0 | 0 | 0 | 0 | 0 | 0 | 0 | 0 | 0 | 1 | 0 | 0 | 1 | 0 | 0 | 0 | 0 | 0 | 0 | 0 | OPEN | node_1392595_889_15289746_59 | AN | 8100101
load_220331694 |  | 0 | C | 0 | 0 | 0 | 0 | 0 | 0 | 0 | 0 | 0 | 0 | 0 | 0+0j | 0 | 0 | 0+0j | 0 | 0 | 0+0j | 0 | 0 | 0+0j | 0 | 0 | 0+0j | 0 | 0 | 0+0j | 7340.4 | 3126.997 | 7340.4+3126.997j | 0 | 0 | 0+0j | 0 | 0 | 0+0j | 0 | 0 | 0 | 0 | 0 | 0 | 0 | 0 | 0 | 0 | 0 | 0 | 0 | 0 | 0 | 0 | 0 | 0 | 1 | 0 | 0 | 1 | 0 | 0 | 0 | 0 | 0 | 0 | 0 | OPEN | node_1392611_533_15289763_094 | AN | 8100101
load_220331724 |  | 0 | R | 0 | 0 | 0 | 0 | 0 | 0 | 0 | 0 | 0 | 0 | 0 | 0+0j | 0 | 0 | 0+0j | 0 | 0 | 0+0j | 0 | 0 | 0+0j | 0 | 0 | 0+0j | 0 | 0 | 0+0j | 33134.4 | 14115.195 | 33134.4+14115.195j | 0 | 0 | 0+0j | 0 | 0 | 0+0j | 0 | 0 | 0 | 0 | 0 | 0 | 0 | 0 | 0 | 0 | 0 | 0 | 0 | 0 | 0 | 0 | 0 | 0 | 1 | 0 | 0 | 1 | 0 | 0 | 0 | 0 | 0 | 0 | 0 | OPEN | node_1393005_387_15290035_542 | AN | 8100101
load_220331729 |  | 0 | R | 0 | 0 | 0 | 0 | 0 | 0 | 0 | 0 | 0 | 0 | 0 | 0+0j | 0 | 0 | 0+0j | 0 | 0 | 0+0j | 0 | 0 | 0+0j | 0 | 0 | 0+0j | 0 | 0 | 0+0j | 110570.4 | 47102.793 | 110570.4+47102.793j | 0 | 0 | 0+0j | 0 | 0 | 0+0j | 0 | 0 | 0 | 0 | 0 | 0 | 0 | 0 | 0 | 0 | 0 | 0 | 0 | 0 | 0 | 0 | 0 | 0 | 1 | 0 | 0 | 1 | 0 | 0 | 0 | 0 | 0 | 0 | 0 | OPEN | node_1394903_891_15290030_96 | AN | 8100101
load_220331739 |  | 0 | R | 0 | 0 | 0 | 0 | 0 | 0 | 0 | 0 | 0 | 0 | 0 | 0+0j | 0 | 0 | 0+0j | 0 | 0 | 0+0j | 0 | 0 | 0+0j | 0 | 0 | 0+0j | 0 | 0 | 0+0j | 13694.4 | 5833.79 | 13694.4+5833.79j | 0 | 0 | 0+0j | 0 | 0 | 0+0j | 0 | 0 | 0 | 0 | 0 | 0 | 0 | 0 | 0 | 0 | 0 | 0 | 0 | 0 | 0 | 0 | 0 | 0 | 1 | 0 | 0 | 1 | 0 | 0 | 0 | 0 | 0 | 0 | 0 | OPEN | node_1396857_979_15288764_977 | AN | 8100101
load_220331740 |  | 0 | R | 0 | 0 | 0 | 0 | 0 | 0 | 0 | 0 | 0 | 0 | 0 | 0+0j | 0 | 0 | 0+0j | 0 | 0 | 0+0j | 0 | 0 | 0+0j | 0 | 0 | 0+0j | 0 | 0 | 0+0j | 10706.4 | 4560.907 | 10706.4+4560.907j | 0 | 0 | 0+0j | 0 | 0 | 0+0j | 0 | 0 | 0 | 0 | 0 | 0 | 0 | 0 | 0 | 0 | 0 | 0 | 0 | 0 | 0 | 0 | 0 | 0 | 1 | 0 | 0 | 1 | 0 | 0 | 0 | 0 | 0 | 0 | 0 | OPEN | node_1396684_173_15288453_849 | AN | 8100101
load_220331741 |  | 0 | R | 0 | 0 | 0 | 0 | 0 | 0 | 0 | 0 | 0 | 0 | 0 | 0+0j | 0 | 0 | 0+0j | 0 | 0 | 0+0j | 0 | 0 | 0+0j | 0 | 0 | 0+0j | 0 | 0 | 0+0j | 4363.2 | 1858.715 | 4363.2+1858.715j | 0 | 0 | 0+0j | 0 | 0 | 0+0j | 0 | 0 | 0 | 0 | 0 | 0 | 0 | 0 | 0 | 0 | 0 | 0 | 0 | 0 | 0 | 0 | 0 | 0 | 1 | 0 | 0 | 1 | 0 | 0 | 0 | 0 | 0 | 0 | 0 | OPEN | node_1396549_639_15288294_888 | AN | 8100101
load_220331743 |  | 0 | R | 0 | 0 | 0 | 0 | 0 | 0 | 0 | 0 | 0 | 0 | 0 | 0+0j | 0 | 0 | 0+0j | 0 | 0 | 0+0j | 0 | 0 | 0+0j | 0 | 0 | 0+0j | 0 | 0 | 0+0j | 30369.6 | 12937.395 | 30369.6+12937.395j | 0 | 0 | 0+0j | 0 | 0 | 0+0j | 0 | 0 | 0 | 0 | 0 | 0 | 0 | 0 | 0 | 0 | 0 | 0 | 0 | 0 | 0 | 0 | 0 | 0 | 1 | 0 | 0 | 1 | 0 | 0 | 0 | 0 | 0 | 0 | 0 | OPEN | node_1396333_089_15288020_251 | AN | 8100101
load_220331746 |  | 0 | R | 0 | 0 | 0 | 0 | 0 | 0 | 0 | 0 | 0 | 0 | 0 | 0+0j | 0 | 0 | 0+0j | 0 | 0 | 0+0j | 0 | 0 | 0+0j | 0 | 0 | 0+0j | 0 | 0 | 0+0j | 89114.4 | 37962.575 | 89114.4+37962.575j | 0 | 0 | 0+0j | 0 | 0 | 0+0j | 0 | 0 | 0 | 0 | 0 | 0 | 0 | 0 | 0 | 0 | 0 | 0 | 0 | 0 | 0 | 0 | 0 | 0 | 1 | 0 | 0 | 1 | 0 | 0 | 0 | 0 | 0 | 0 | 0 | OPEN | node_1393927_669_15288608_732 | AN | 8100101
load_220331747 |  | 0 | R | 0 | 0 | 0 | 0 | 0 | 0 | 0 | 0 | 0 | 0 | 0 | 0+0j | 0 | 0 | 0+0j | 0 | 0 | 0+0j | 0 | 0 | 0+0j | 0 | 0 | 0+0j | 0 | 0 | 0+0j | 63900 | 27221.286 | 63900+27221.286j | 0 | 0 | 0+0j | 0 | 0 | 0+0j | 0 | 0 | 0 | 0 | 0 | 0 | 0 | 0 | 0 | 0 | 0 | 0 | 0 | 0 | 0 | 0 | 0 | 0 | 1 | 0 | 0 | 1 | 0 | 0 | 0 | 0 | 0 | 0 | 0 | OPEN | node_1394230_671_15288626_077 | AN | 8100101
load_220331748 |  | 0 | C | 0 | 0 | 0 | 0 | 0 | 0 | 0 | 0 | 0 | 0 | 0 | 0+0j | 0 | 0 | 0+0j | 0 | 0 | 0+0j | 0 | 0 | 0+0j | 0 | 0 | 0+0j | 0 | 0 | 0+0j | 1324.8 | 564.362 | 1324.8+564.362j | 0 | 0 | 0+0j | 0 | 0 | 0+0j | 0 | 0 | 0 | 0 | 0 | 0 | 0 | 0 | 0 | 0 | 0 | 0 | 0 | 0 | 0 | 0 | 0 | 0 | 1 | 0 | 0 | 1 | 0 | 0 | 0 | 0 | 0 | 0 | 0 | OPEN | node_1395307_794_15289323_888 | AN | 8100101
load_220331750 |  | 0 | R | 0 | 0 | 0 | 0 | 0 | 0 | 0 | 0 | 0 | 0 | 0 | 0+0j | 0 | 0 | 0+0j | 0 | 0 | 0+0j | 0 | 0 | 0+0j | 0 | 0 | 0+0j | 0 | 0 | 0+0j | 25754.4 | 10971.328 | 25754.4+10971.328j | 0 | 0 | 0+0j | 0 | 0 | 0+0j | 0 | 0 | 0 | 0 | 0 | 0 | 0 | 0 | 0 | 0 | 0 | 0 | 0 | 0 | 0 | 0 | 0 | 0 | 1 | 0 | 0 | 1 | 0 | 0 | 0 | 0 | 0 | 0 | 0 | OPEN | node_1394674_584_15288965_695 | AN | 8100101
load_220331751 |  | 0 | R | 0 | 0 | 0 | 0 | 0 | 0 | 0 | 0 | 0 | 0 | 0 | 0+0j | 0 | 0 | 0+0j | 0 | 0 | 0+0j | 0 | 0 | 0+0j | 0 | 0 | 0+0j | 0 | 0 | 0+0j | 48484.8 | 20654.438 | 48484.8+20654.438j | 0 | 0 | 0+0j | 0 | 0 | 0+0j | 0 | 0 | 0 | 0 | 0 | 0 | 0 | 0 | 0 | 0 | 0 | 0 | 0 | 0 | 0 | 0 | 0 | 0 | 1 | 0 | 0 | 1 | 0 | 0 | 0 | 0 | 0 | 0 | 0 | OPEN | node_1394969_153_15288987_717 | AN | 8100101
load_220331752 |  | 0 | R | 0 | 0 | 0 | 0 | 0 | 0 | 0 | 0 | 0 | 0 | 0 | 0+0j | 0 | 0 | 0+0j | 0 | 0 | 0+0j | 0 | 0 | 0+0j | 0 | 0 | 0+0j | 0 | 0 | 0+0j | 47599.2 | 20277.174 | 47599.2+20277.174j | 0 | 0 | 0+0j | 0 | 0 | 0+0j | 0 | 0 | 0 | 0 | 0 | 0 | 0 | 0 | 0 | 0 | 0 | 0 | 0 | 0 | 0 | 0 | 0 | 0 | 1 | 0 | 0 | 1 | 0 | 0 | 0 | 0 | 0 | 0 | 0 | OPEN | node_1395359_834_15289083_87 | AN | 8100101
load_220331753 |  | 0 | R | 0 | 0 | 0 | 0 | 0 | 0 | 0 | 0 | 0 | 0 | 0 | 0+0j | 0 | 0 | 0+0j | 0 | 0 | 0+0j | 0 | 0 | 0+0j | 0 | 0 | 0+0j | 0 | 0 | 0+0j | 52113.6 | 22200.301 | 52113.6+22200.301j | 0 | 0 | 0+0j | 0 | 0 | 0+0j | 0 | 0 | 0 | 0 | 0 | 0 | 0 | 0 | 0 | 0 | 0 | 0 | 0 | 0 | 0 | 0 | 0 | 0 | 1 | 0 | 0 | 1 | 0 | 0 | 0 | 0 | 0 | 0 | 0 | OPEN | node_1394799_054_15288715_205 | AN | 8100101
load_220331755 |  | 0 | R | 0 | 0 | 0 | 0 | 0 | 0 | 0 | 0 | 0 | 0 | 0 | 0+0j | 0 | 0 | 0+0j | 0 | 0 | 0+0j | 0 | 0 | 0+0j | 0 | 0 | 0+0j | 0 | 0 | 0+0j | 104227.2 | 44400.601 | 104227.2+44400.601j | 0 | 0 | 0+0j | 0 | 0 | 0+0j | 0 | 0 | 0 | 0 | 0 | 0 | 0 | 0 | 0 | 0 | 0 | 0 | 0 | 0 | 0 | 0 | 0 | 0 | 1 | 0 | 0 | 1 | 0 | 0 | 0 | 0 | 0 | 0 | 0 | OPEN | node_1394853_628_15288496_016 | AN | 8100101
load_220331756 |  | 0 | R | 0 | 0 | 0 | 0 | 0 | 0 | 0 | 0 | 0 | 0 | 0 | 0+0j | 0 | 0 | 0+0j | 0 | 0 | 0+0j | 0 | 0 | 0+0j | 0 | 0 | 0+0j | 0 | 0 | 0+0j | 64224 | 27359.309 | 64224+27359.309j | 0 | 0 | 0+0j | 0 | 0 | 0+0j | 0 | 0 | 0 | 0 | 0 | 0 | 0 | 0 | 0 | 0 | 0 | 0 | 0 | 0 | 0 | 0 | 0 | 0 | 1 | 0 | 0 | 1 | 0 | 0 | 0 | 0 | 0 | 0 | 0 | OPEN | node_1394960_23_15288058_466 | AN | 8100101
load_220331757 |  | 0 | R | 0 | 0 | 0 | 0 | 0 | 0 | 0 | 0 | 0 | 0 | 0 | 0+0j | 0 | 0 | 0+0j | 0 | 0 | 0+0j | 0 | 0 | 0+0j | 0 | 0 | 0+0j | 0 | 0 | 0+0j | 19476 | 8296.741 | 19476+8296.741j | 0 | 0 | 0+0j | 0 | 0 | 0+0j | 0 | 0 | 0 | 0 | 0 | 0 | 0 | 0 | 0 | 0 | 0 | 0 | 0 | 0 | 0 | 0 | 0 | 0 | 1 | 0 | 0 | 1 | 0 | 0 | 0 | 0 | 0 | 0 | 0 | OPEN | node_1395447_077_15288134_241 | AN | 8100101
load_220331758 |  | 0 | R | 0 | 0 | 0 | 0 | 0 | 0 | 0 | 0 | 0 | 0 | 0 | 0+0j | 0 | 0 | 0+0j | 0 | 0 | 0+0j | 0 | 0 | 0+0j | 0 | 0 | 0+0j | 0 | 0 | 0+0j | 47210.4 | 20111.546 | 47210.4+20111.546j | 0 | 0 | 0+0j | 0 | 0 | 0+0j | 0 | 0 | 0 | 0 | 0 | 0 | 0 | 0 | 0 | 0 | 0 | 0 | 0 | 0 | 0 | 0 | 0 | 0 | 1 | 0 | 0 | 1 | 0 | 0 | 0 | 0 | 0 | 0 | 0 | OPEN | node_1395145_942_15287724_977 | AN | 8100101
load_220331760 |  | 0 | R | 0 | 0 | 0 | 0 | 0 | 0 | 0 | 0 | 0 | 0 | 0 | 0+0j | 0 | 0 | 0+0j | 0 | 0 | 0+0j | 0 | 0 | 0+0j | 0 | 0 | 0+0j | 0 | 0 | 0+0j | 44416.8 | 18921.478 | 44416.8+18921.478j | 0 | 0 | 0+0j | 0 | 0 | 0+0j | 0 | 0 | 0 | 0 | 0 | 0 | 0 | 0 | 0 | 0 | 0 | 0 | 0 | 0 | 0 | 0 | 0 | 0 | 1 | 0 | 0 | 1 | 0 | 0 | 0 | 0 | 0 | 0 | 0 | OPEN | node_1394197_078_15287261_368 | AN | 8100101
load_220331761 |  | 0 | R | 0 | 0 | 0 | 0 | 0 | 0 | 0 | 0 | 0 | 0 | 0 | 0+0j | 0 | 0 | 0+0j | 0 | 0 | 0+0j | 0 | 0 | 0+0j | 0 | 0 | 0+0j | 0 | 0 | 0+0j | 18676.8 | 7956.283 | 18676.8+7956.283j | 0 | 0 | 0+0j | 0 | 0 | 0+0j | 0 | 0 | 0 | 0 | 0 | 0 | 0 | 0 | 0 | 0 | 0 | 0 | 0 | 0 | 0 | 0 | 0 | 0 | 1 | 0 | 0 | 1 | 0 | 0 | 0 | 0 | 0 | 0 | 0 | OPEN | node_1394533_364_15287252_178 | AN | 8100101
load_220331762 |  | 0 | C | 0 | 0 | 0 | 0 | 0 | 0 | 0 | 0 | 0 | 0 | 0 | 0+0j | 0 | 0 | 0+0j | 0 | 0 | 0+0j | 0 | 0 | 0+0j | 0 | 0 | 0+0j | 0 | 0 | 0+0j | 4111.2 | 1751.364 | 4111.2+1751.364j | 0 | 0 | 0+0j | 0 | 0 | 0+0j | 0 | 0 | 0 | 0 | 0 | 0 | 0 | 0 | 0 | 0 | 0 | 0 | 0 | 0 | 0 | 0 | 0 | 0 | 1 | 0 | 0 | 1 | 0 | 0 | 0 | 0 | 0 | 0 | 0 | OPEN | node_1393877_161_15287779_462 | AN | 8100101
load_220331763 |  | 0 | R | 0 | 0 | 0 | 0 | 0 | 0 | 0 | 0 | 0 | 0 | 0 | 0+0j | 0 | 0 | 0+0j | 0 | 0 | 0+0j | 0 | 0 | 0+0j | 0 | 0 | 0+0j | 0 | 0 | 0+0j | 104198.4 | 44388.333 | 104198.4+44388.333j | 0 | 0 | 0+0j | 0 | 0 | 0+0j | 0 | 0 | 0 | 0 | 0 | 0 | 0 | 0 | 0 | 0 | 0 | 0 | 0 | 0 | 0 | 0 | 0 | 0 | 1 | 0 | 0 | 1 | 0 | 0 | 0 | 0 | 0 | 0 | 0 | OPEN | node_1394061_967_15287779_323 | AN | 8100101
load_220331764 |  | 0 | R | 0 | 0 | 0 | 0 | 0 | 0 | 0 | 0 | 0 | 0 | 0 | 0+0j | 0 | 0 | 0+0j | 0 | 0 | 0+0j | 0 | 0 | 0+0j | 0 | 0 | 0+0j | 0 | 0 | 0+0j | 39261.6 | 16725.372 | 39261.6+16725.372j | 0 | 0 | 0+0j | 0 | 0 | 0+0j | 0 | 0 | 0 | 0 | 0 | 0 | 0 | 0 | 0 | 0 | 0 | 0 | 0 | 0 | 0 | 0 | 0 | 0 | 1 | 0 | 0 | 1 | 0 | 0 | 0 | 0 | 0 | 0 | 0 | OPEN | node_1394298_152_15287733_354 | AN | 8100101
load_220331766 |  | 0 | R | 0 | 0 | 0 | 0 | 0 | 0 | 0 | 0 | 0 | 0 | 0 | 0+0j | 0 | 0 | 0+0j | 0 | 0 | 0+0j | 0 | 0 | 0+0j | 0 | 0 | 0+0j | 0 | 0 | 0+0j | 5450.4 | 2321.861 | 5450.4+2321.861j | 0 | 0 | 0+0j | 0 | 0 | 0+0j | 0 | 0 | 0 | 0 | 0 | 0 | 0 | 0 | 0 | 0 | 0 | 0 | 0 | 0 | 0 | 0 | 0 | 0 | 1 | 0 | 0 | 1 | 0 | 0 | 0 | 0 | 0 | 0 | 0 | OPEN | node_1397483_077_15286342_75 | AN | 8100101
load_220331767 |  | 0 | R | 0 | 0 | 0 | 0 | 0 | 0 | 0 | 0 | 0 | 0 | 0 | 0+0j | 0 | 0 | 0+0j | 0 | 0 | 0+0j | 0 | 0 | 0+0j | 0 | 0 | 0+0j | 0 | 0 | 0+0j | 3506.4 | 1493.72 | 3506.4+1493.72j | 0 | 0 | 0+0j | 0 | 0 | 0+0j | 0 | 0 | 0 | 0 | 0 | 0 | 0 | 0 | 0 | 0 | 0 | 0 | 0 | 0 | 0 | 0 | 0 | 0 | 1 | 0 | 0 | 1 | 0 | 0 | 0 | 0 | 0 | 0 | 0 | OPEN | node_1397576_834_15286344_541 | AN | 8100101
load_220331768 |  | 0 | R | 0 | 0 | 0 | 0 | 0 | 0 | 0 | 0 | 0 | 0 | 0 | 0+0j | 0 | 0 | 0+0j | 0 | 0 | 0+0j | 0 | 0 | 0+0j | 0 | 0 | 0+0j | 0 | 0 | 0+0j | 25495.2 | 10860.91 | 25495.2+10860.91j | 0 | 0 | 0+0j | 0 | 0 | 0+0j | 0 | 0 | 0 | 0 | 0 | 0 | 0 | 0 | 0 | 0 | 0 | 0 | 0 | 0 | 0 | 0 | 0 | 0 | 1 | 0 | 0 | 1 | 0 | 0 | 0 | 0 | 0 | 0 | 0 | OPEN | node_1393144_48_15285593_308 | AN | 8100101
load_220331769 |  | 0 | R | 0 | 0 | 0 | 0 | 0 | 0 | 0 | 0 | 0 | 0 | 0 | 0+0j | 0 | 0 | 0+0j | 0 | 0 | 0+0j | 0 | 0 | 0+0j | 0 | 0 | 0+0j | 0 | 0 | 0+0j | 40212 | 17130.24 | 40212+17130.24j | 0 | 0 | 0+0j | 0 | 0 | 0+0j | 0 | 0 | 0 | 0 | 0 | 0 | 0 | 0 | 0 | 0 | 0 | 0 | 0 | 0 | 0 | 0 | 0 | 0 | 1 | 0 | 0 | 1 | 0 | 0 | 0 | 0 | 0 | 0 | 0 | OPEN | node_1393079_802_15286085_119 | AN | 8100101
load_220331771 |  | 0 | R | 0 | 0 | 0 | 0 | 0 | 0 | 0 | 0 | 0 | 0 | 0 | 0+0j | 0 | 0 | 0+0j | 0 | 0 | 0+0j | 0 | 0 | 0+0j | 0 | 0 | 0+0j | 0 | 0 | 0+0j | 31528.8 | 13431.213 | 31528.8+13431.213j | 0 | 0 | 0+0j | 0 | 0 | 0+0j | 0 | 0 | 0 | 0 | 0 | 0 | 0 | 0 | 0 | 0 | 0 | 0 | 0 | 0 | 0 | 0 | 0 | 0 | 1 | 0 | 0 | 1 | 0 | 0 | 0 | 0 | 0 | 0 | 0 | OPEN | node_1393074_939_15286735_535 | AN | 8100101
load_220331773 |  | 0 | R | 0 | 0 | 0 | 0 | 0 | 0 | 0 | 0 | 0 | 0 | 0 | 0+0j | 0 | 0 | 0+0j | 0 | 0 | 0+0j | 0 | 0 | 0+0j | 0 | 0 | 0+0j | 0 | 0 | 0+0j | 83757.6 | 35680.588 | 83757.6+35680.588j | 0 | 0 | 0+0j | 0 | 0 | 0+0j | 0 | 0 | 0 | 0 | 0 | 0 | 0 | 0 | 0 | 0 | 0 | 0 | 0 | 0 | 0 | 0 | 0 | 0 | 1 | 0 | 0 | 1 | 0 | 0 | 0 | 0 | 0 | 0 | 0 | OPEN | node_1393102_591_15288534_75 | AN | 8100101
load_220331774 |  | 0 | C | 0 | 0 | 0 | 0 | 0 | 0 | 0 | 0 | 0 | 0 | 0 | 0+0j | 0 | 0 | 0+0j | 0 | 0 | 0+0j | 0 | 0 | 0+0j | 0 | 0 | 0+0j | 0 | 0 | 0+0j | 1720.8 | 733.058 | 1720.8+733.058j | 0 | 0 | 0+0j | 0 | 0 | 0+0j | 0 | 0 | 0 | 0 | 0 | 0 | 0 | 0 | 0 | 0 | 0 | 0 | 0 | 0 | 0 | 0 | 0 | 0 | 1 | 0 | 0 | 1 | 0 | 0 | 0 | 0 | 0 | 0 | 0 | OPEN | node_1393138_694_15288140_934 | AN | 8100101
load_220331776 |  | 0 | C | 0 | 0 | 0 | 0 | 0 | 0 | 0 | 0 | 0 | 0 | 0 | 0+0j | 0 | 0 | 0+0j | 0 | 0 | 0+0j | 0 | 0 | 0+0j | 0 | 0 | 0+0j | 0 | 0 | 0+0j | 10000 | 4259.982 | 10000+4259.982j | 0 | 0 | 0+0j | 0 | 0 | 0+0j | 0 | 0 | 0 | 0 | 0 | 0 | 0 | 0 | 0 | 0 | 0 | 0 | 0 | 0 | 0 | 0 | 0 | 0 | 1 | 0 | 0 | 1 | 0 | 0 | 0 | 0 | 0 | 0 | 0 | OPEN | node_1392967_977_15289329_361 | AN | 8100101
load_220331777 |  | 0 | R | 0 | 0 | 0 | 0 | 0 | 0 | 0 | 0 | 0 | 0 | 0 | 0+0j | 0 | 0 | 0+0j | 0 | 0 | 0+0j | 0 | 0 | 0+0j | 0 | 0 | 0+0j | 0 | 0 | 0+0j | 35344.8 | 15056.822 | 35344.8+15056.822j | 0 | 0 | 0+0j | 0 | 0 | 0+0j | 0 | 0 | 0 | 0 | 0 | 0 | 0 | 0 | 0 | 0 | 0 | 0 | 0 | 0 | 0 | 0 | 0 | 0 | 1 | 0 | 0 | 1 | 0 | 0 | 0 | 0 | 0 | 0 | 0 | OPEN | node_1393200_912_15289314_845 | AN | 8100101
load_220331778 |  | 0 | C | 0 | 0 | 0 | 0 | 0 | 0 | 0 | 0 | 0 | 0 | 0 | 0+0j | 0 | 0 | 0+0j | 0 | 0 | 0+0j | 0 | 0 | 0+0j | 0 | 0 | 0+0j | 0 | 0 | 0+0j | 2484 | 1058.18 | 2484+1058.18j | 0 | 0 | 0+0j | 0 | 0 | 0+0j | 0 | 0 | 0 | 0 | 0 | 0 | 0 | 0 | 0 | 0 | 0 | 0 | 0 | 0 | 0 | 0 | 0 | 0 | 1 | 0 | 0 | 1 | 0 | 0 | 0 | 0 | 0 | 0 | 0 | OPEN | node_1393611_877_15288872_861 | AN | 8100101
load_220331779 |  | 0 | R | 0 | 0 | 0 | 0 | 0 | 0 | 0 | 0 | 0 | 0 | 0 | 0+0j | 0 | 0 | 0+0j | 0 | 0 | 0+0j | 0 | 0 | 0+0j | 0 | 0 | 0+0j | 0 | 0 | 0+0j | 73684.8 | 31389.593 | 73684.8+31389.593j | 0 | 0 | 0+0j | 0 | 0 | 0+0j | 0 | 0 | 0 | 0 | 0 | 0 | 0 | 0 | 0 | 0 | 0 | 0 | 0 | 0 | 0 | 0 | 0 | 0 | 1 | 0 | 0 | 1 | 0 | 0 | 0 | 0 | 0 | 0 | 0 | OPEN | node_1393638_75_15288606_875 | AN | 8100101
load_220331780 |  | 0 | C | 0 | 0 | 0 | 0 | 0 | 0 | 0 | 0 | 0 | 0 | 0 | 0+0j | 0 | 0 | 0+0j | 0 | 0 | 0+0j | 0 | 0 | 0+0j | 0 | 0 | 0+0j | 0 | 0 | 0+0j | 7000 | 2981.988 | 7000+2981.988j | 0 | 0 | 0+0j | 0 | 0 | 0+0j | 0 | 0 | 0 | 0 | 0 | 0 | 0 | 0 | 0 | 0 | 0 | 0 | 0 | 0 | 0 | 0 | 0 | 0 | 1 | 0 | 0 | 1 | 0 | 0 | 0 | 0 | 0 | 0 | 0 | OPEN | node_1393544_459_15289908_926 | AN | 8100101
load_220331781 |  | 0 | R | 0 | 0 | 0 | 0 | 0 | 0 | 0 | 0 | 0 | 0 | 0 | 0+0j | 0 | 0 | 0+0j | 0 | 0 | 0+0j | 0 | 0 | 0+0j | 0 | 0 | 0+0j | 0 | 0 | 0+0j | 102895.2 | 43833.172 | 102895.2+43833.172j | 0 | 0 | 0+0j | 0 | 0 | 0+0j | 0 | 0 | 0 | 0 | 0 | 0 | 0 | 0 | 0 | 0 | 0 | 0 | 0 | 0 | 0 | 0 | 0 | 0 | 1 | 0 | 0 | 1 | 0 | 0 | 0 | 0 | 0 | 0 | 0 | OPEN | node_1393620_419_15289554_139 | AN | 8100101
load_220331782 |  | 0 | R | 0 | 0 | 0 | 0 | 0 | 0 | 0 | 0 | 0 | 0 | 0 | 0+0j | 0 | 0 | 0+0j | 0 | 0 | 0+0j | 0 | 0 | 0+0j | 0 | 0 | 0+0j | 0 | 0 | 0+0j | 48988.8 | 20869.141 | 48988.8+20869.141j | 0 | 0 | 0+0j | 0 | 0 | 0+0j | 0 | 0 | 0 | 0 | 0 | 0 | 0 | 0 | 0 | 0 | 0 | 0 | 0 | 0 | 0 | 0 | 0 | 0 | 1 | 0 | 0 | 1 | 0 | 0 | 0 | 0 | 0 | 0 | 0 | OPEN | node_1393881_45_15287460_353 | AN | 8100101
load_220331783 |  | 0 | R | 0 | 0 | 0 | 0 | 0 | 0 | 0 | 0 | 0 | 0 | 0 | 0+0j | 0 | 0 | 0+0j | 0 | 0 | 0+0j | 0 | 0 | 0+0j | 0 | 0 | 0+0j | 0 | 0 | 0+0j | 65988 | 28110.77 | 65988+28110.77j | 0 | 0 | 0+0j | 0 | 0 | 0+0j | 0 | 0 | 0 | 0 | 0 | 0 | 0 | 0 | 0 | 0 | 0 | 0 | 0 | 0 | 0 | 0 | 0 | 0 | 1 | 0 | 0 | 1 | 0 | 0 | 0 | 0 | 0 | 0 | 0 | OPEN | node_1394296_5_15288003_438 | AN | 8100101
load_220331784 |  | 0 | C | 0 | 0 | 0 | 0 | 0 | 0 | 0 | 0 | 0 | 0 | 0 | 0+0j | 0 | 0 | 0+0j | 0 | 0 | 0+0j | 0 | 0 | 0+0j | 0 | 0 | 0+0j | 0 | 0 | 0+0j | 3240 | 1380.234 | 3240+1380.234j | 0 | 0 | 0+0j | 0 | 0 | 0+0j | 0 | 0 | 0 | 0 | 0 | 0 | 0 | 0 | 0 | 0 | 0 | 0 | 0 | 0 | 0 | 0 | 0 | 0 | 1 | 0 | 0 | 1 | 0 | 0 | 0 | 0 | 0 | 0 | 0 | OPEN | node_1393939_682_15288948_433 | AN | 8100101
load_220331788 |  | 0 | R | 0 | 0 | 0 | 0 | 0 | 0 | 0 | 0 | 0 | 0 | 0 | 0+0j | 0 | 0 | 0+0j | 0 | 0 | 0+0j | 0 | 0 | 0+0j | 0 | 0 | 0+0j | 0 | 0 | 0+0j | 21064.8 | 8973.567 | 21064.8+8973.567j | 0 | 0 | 0+0j | 0 | 0 | 0+0j | 0 | 0 | 0 | 0 | 0 | 0 | 0 | 0 | 0 | 0 | 0 | 0 | 0 | 0 | 0 | 0 | 0 | 0 | 1 | 0 | 0 | 1 | 0 | 0 | 0 | 0 | 0 | 0 | 0 | OPEN | node_1393917_706_15289544_143 | AN | 8100101
load_220331789 |  | 0 | C | 0 | 0 | 0 | 0 | 0 | 0 | 0 | 0 | 0 | 0 | 0 | 0+0j | 0 | 0 | 0+0j | 0 | 0 | 0+0j | 0 | 0 | 0+0j | 0 | 0 | 0+0j | 0 | 0 | 0+0j | 0 | 0 | 0+0j | 1058.4 | 450.877 | 1058.4+450.877j | 0 | 0 | 0+0j | 0 | 0 | 0 | 0 | 0 | 0 | 0 | 0 | 0 | 0 | 0 | 0 | 0 | 0 | 0 | 0 | 0 | 0 | 1 | 0 | 0 | 1 | 0 | 0 | 0 | 0 | 0 | 0 | 0 | OPEN | node_1393911_371_15289596_198 | BN | 8100101
load_220331791 |  | 0 | R | 0 | 0 | 0 | 0 | 0 | 0 | 0 | 0 | 0 | 0 | 0 | 0+0j | 0 | 0 | 0+0j | 0 | 0 | 0+0j | 0 | 0 | 0+0j | 0 | 0 | 0+0j | 0 | 0 | 0+0j | 61444.8 | 26175.375 | 61444.8+26175.375j | 0 | 0 | 0+0j | 0 | 0 | 0+0j | 0 | 0 | 0 | 0 | 0 | 0 | 0 | 0 | 0 | 0 | 0 | 0 | 0 | 0 | 0 | 0 | 0 | 0 | 1 | 0 | 0 | 1 | 0 | 0 | 0 | 0 | 0 | 0 | 0 | OPEN | node_1394227_655_15288826_636 | AN | 8100101
load_220331792 |  | 0 | R | 0 | 0 | 0 | 0 | 0 | 0 | 0 | 0 | 0 | 0 | 0 | 0+0j | 0 | 0 | 0+0j | 0 | 0 | 0+0j | 0 | 0 | 0+0j | 0 | 0 | 0+0j | 0 | 0 | 0+0j | 37562.4 | 16001.515 | 37562.4+16001.515j | 0 | 0 | 0+0j | 0 | 0 | 0+0j | 0 | 0 | 0 | 0 | 0 | 0 | 0 | 0 | 0 | 0 | 0 | 0 | 0 | 0 | 0 | 0 | 0 | 0 | 1 | 0 | 0 | 1 | 0 | 0 | 0 | 0 | 0 | 0 | 0 | OPEN | node_1394511_196_15289055_28 | AN | 8100101
load_220331793 |  | 0 | C | 0 | 0 | 0 | 0 | 0 | 0 | 0 | 0 | 0 | 0 | 0 | 0+0j | 0 | 0 | 0+0j | 0 | 0 | 0+0j | 0 | 0 | 0+0j | 0 | 0 | 0+0j | 0 | 0 | 0+0j | 122.4 | 52.142 | 122.4+52.142j | 0 | 0 | 0+0j | 0 | 0 | 0+0j | 0 | 0 | 0 | 0 | 0 | 0 | 0 | 0 | 0 | 0 | 0 | 0 | 0 | 0 | 0 | 0 | 0 | 0 | 1 | 0 | 0 | 1 | 0 | 0 | 0 | 0 | 0 | 0 | 0 | OPEN | node_1394471_164_15288735_09 | AN | 8100101
load_220331794 |  | 0 | R | 0 | 0 | 0 | 0 | 0 | 0 | 0 | 0 | 0 | 0 | 0 | 0+0j | 0 | 0 | 0+0j | 0 | 0 | 0+0j | 0 | 0 | 0+0j | 0 | 0 | 0+0j | 0 | 0 | 0+0j | 85521.6 | 36432.049 | 85521.6+36432.049j | 0 | 0 | 0+0j | 0 | 0 | 0+0j | 0 | 0 | 0 | 0 | 0 | 0 | 0 | 0 | 0 | 0 | 0 | 0 | 0 | 0 | 0 | 0 | 0 | 0 | 1 | 0 | 0 | 1 | 0 | 0 | 0 | 0 | 0 | 0 | 0 | OPEN | node_1394566_892_15288358_65 | AN | 8100101
load_220331795 |  | 0 | R | 0 | 0 | 0 | 0 | 0 | 0 | 0 | 0 | 0 | 0 | 0 | 0+0j | 0 | 0 | 0+0j | 0 | 0 | 0+0j | 0 | 0 | 0+0j | 0 | 0 | 0+0j | 0 | 0 | 0+0j | 109879.2 | 46808.343 | 109879.2+46808.343j | 0 | 0 | 0+0j | 0 | 0 | 0+0j | 0 | 0 | 0 | 0 | 0 | 0 | 0 | 0 | 0 | 0 | 0 | 0 | 0 | 0 | 0 | 0 | 0 | 0 | 1 | 0 | 0 | 1 | 0 | 0 | 0 | 0 | 0 | 0 | 0 | OPEN | node_1394433_812_15290061_95 | AN | 8100101
load_220331796 |  | 0 | R | 0 | 0 | 0 | 0 | 0 | 0 | 0 | 0 | 0 | 0 | 0 | 0+0j | 0 | 0 | 0+0j | 0 | 0 | 0+0j | 0 | 0 | 0+0j | 0 | 0 | 0+0j | 0 | 0 | 0+0j | 47167.2 | 20093.143 | 47167.2+20093.143j | 0 | 0 | 0+0j | 0 | 0 | 0+0j | 0 | 0 | 0 | 0 | 0 | 0 | 0 | 0 | 0 | 0 | 0 | 0 | 0 | 0 | 0 | 0 | 0 | 0 | 1 | 0 | 0 | 1 | 0 | 0 | 0 | 0 | 0 | 0 | 0 | OPEN | node_1394546_518_15288002_915 | AN | 8100101
load_220331797 |  | 0 | R | 0 | 0 | 0 | 0 | 0 | 0 | 0 | 0 | 0 | 0 | 0 | 0+0j | 0 | 0 | 0+0j | 0 | 0 | 0+0j | 0 | 0 | 0+0j | 0 | 0 | 0+0j | 0 | 0 | 0+0j | 25020 | 10658.475 | 25020+10658.475j | 0 | 0 | 0+0j | 0 | 0 | 0+0j | 0 | 0 | 0 | 0 | 0 | 0 | 0 | 0 | 0 | 0 | 0 | 0 | 0 | 0 | 0 | 0 | 0 | 0 | 1 | 0 | 0 | 1 | 0 | 0 | 0 | 0 | 0 | 0 | 0 | OPEN | node_1394728_637_15287613_999 | AN | 8100101
load_220331798 |  | 0 | R | 0 | 0 | 0 | 0 | 0 | 0 | 0 | 0 | 0 | 0 | 0 | 0+0j | 0 | 0 | 0+0j | 0 | 0 | 0+0j | 0 | 0 | 0+0j | 0 | 0 | 0+0j | 0 | 0 | 0+0j | 71445.6 | 30435.698 | 71445.6+30435.698j | 0 | 0 | 0+0j | 0 | 0 | 0+0j | 0 | 0 | 0 | 0 | 0 | 0 | 0 | 0 | 0 | 0 | 0 | 0 | 0 | 0 | 0 | 0 | 0 | 0 | 1 | 0 | 0 | 1 | 0 | 0 | 0 | 0 | 0 | 0 | 0 | OPEN | node_1394433_386_15289225_732 | AN | 8100101
load_220331799 |  | 0 | R | 0 | 0 | 0 | 0 | 0 | 0 | 0 | 0 | 0 | 0 | 0 | 0+0j | 0 | 0 | 0+0j | 0 | 0 | 0+0j | 0 | 0 | 0+0j | 0 | 0 | 0+0j | 0 | 0 | 0+0j | 103327.2 | 44017.203 | 103327.2+44017.203j | 0 | 0 | 0+0j | 0 | 0 | 0+0j | 0 | 0 | 0 | 0 | 0 | 0 | 0 | 0 | 0 | 0 | 0 | 0 | 0 | 0 | 0 | 0 | 0 | 0 | 1 | 0 | 0 | 1 | 0 | 0 | 0 | 0 | 0 | 0 | 0 | OPEN | node_1394853_773_15289796_084 | AN | 8100101
load_220331802 |  | 0 | R | 0 | 0 | 0 | 0 | 0 | 0 | 0 | 0 | 0 | 0 | 0 | 0+0j | 0 | 0 | 0+0j | 0 | 0 | 0+0j | 0 | 0 | 0+0j | 0 | 0 | 0+0j | 0 | 0 | 0+0j | 42782.4 | 18225.226 | 42782.4+18225.226j | 0 | 0 | 0+0j | 0 | 0 | 0+0j | 0 | 0 | 0 | 0 | 0 | 0 | 0 | 0 | 0 | 0 | 0 | 0 | 0 | 0 | 0 | 0 | 0 | 0 | 1 | 0 | 0 | 1 | 0 | 0 | 0 | 0 | 0 | 0 | 0 | OPEN | node_1395484_29_15289317_286 | AN | 8100101
load_220332589 |  | 0 | R | 0 | 0 | 0 | 0 | 0 | 0 | 0 | 0 | 0 | 0 | 0 | 0+0j | 0 | 0 | 0+0j | 0 | 0 | 0+0j | 0 | 0 | 0+0j | 0 | 0 | 0+0j | 0 | 0 | 0+0j | 49939.2 | 21274.01 | 49939.2+21274.01j | 0 | 0 | 0+0j | 0 | 0 | 0+0j | 0 | 0 | 0 | 0 | 0 | 0 | 0 | 0 | 0 | 0 | 0 | 0 | 0 | 0 | 0 | 0 | 0 | 0 | 1 | 0 | 0 | 1 | 0 | 0 | 0 | 0 | 0 | 0 | 0 | OPEN | node_1393265_235_15288903_029 | AN | 8100101
load_220332590 |  | 0 | R | 0 | 0 | 0 | 0 | 0 | 0 | 0 | 0 | 0 | 0 | 0 | 0+0j | 0 | 0 | 0+0j | 0 | 0 | 0+0j | 0 | 0 | 0+0j | 0 | 0 | 0+0j | 0 | 0 | 0+0j | 91742.4 | 39082.099 | 91742.4+39082.099j | 0 | 0 | 0+0j | 0 | 0 | 0+0j | 0 | 0 | 0 | 0 | 0 | 0 | 0 | 0 | 0 | 0 | 0 | 0 | 0 | 0 | 0 | 0 | 0 | 0 | 1 | 0 | 0 | 1 | 0 | 0 | 0 | 0 | 0 | 0 | 0 | OPEN | node_1393325_036_15288494_035 | AN | 8100101
load_220332591 |  | 0 | R | 0 | 0 | 0 | 0 | 0 | 0 | 0 | 0 | 0 | 0 | 0 | 0+0j | 0 | 0 | 0+0j | 0 | 0 | 0+0j | 0 | 0 | 0+0j | 0 | 0 | 0+0j | 0 | 0 | 0+0j | 59263.2 | 25246.017 | 59263.2+25246.017j | 0 | 0 | 0+0j | 0 | 0 | 0+0j | 0 | 0 | 0 | 0 | 0 | 0 | 0 | 0 | 0 | 0 | 0 | 0 | 0 | 0 | 0 | 0 | 0 | 0 | 1 | 0 | 0 | 1 | 0 | 0 | 0 | 0 | 0 | 0 | 0 | OPEN | node_1393366_444_15288110_141 | AN | 8100101
load_220332682 |  | 0 | R | 0 | 0 | 0 | 0 | 0 | 0 | 0 | 0 | 0 | 0 | 0 | 0+0j | 0 | 0 | 0+0j | 0 | 0 | 0+0j | 0 | 0 | 0+0j | 0 | 0 | 0+0j | 0 | 0 | 0+0j | 69501.6 | 29607.558 | 69501.6+29607.558j | 0 | 0 | 0+0j | 0 | 0 | 0+0j | 0 | 0 | 0 | 0 | 0 | 0 | 0 | 0 | 0 | 0 | 0 | 0 | 0 | 0 | 0 | 0 | 0 | 0 | 1 | 0 | 0 | 1 | 0 | 0 | 0 | 0 | 0 | 0 | 0 | OPEN | node_1394003_734_15284620_568 | AN | 8100101
load_220332717 |  | 0 | R | 0 | 0 | 0 | 0 | 0 | 0 | 0 | 0 | 0 | 0 | 0 | 0+0j | 0 | 0 | 0+0j | 0 | 0 | 0+0j | 0 | 0 | 0+0j | 0 | 0 | 0+0j | 0 | 0 | 0+0j | 62416.8 | 26589.445 | 62416.8+26589.445j | 0 | 0 | 0+0j | 0 | 0 | 0+0j | 0 | 0 | 0 | 0 | 0 | 0 | 0 | 0 | 0 | 0 | 0 | 0 | 0 | 0 | 0 | 0 | 0 | 0 | 1 | 0 | 0 | 1 | 0 | 0 | 0 | 0 | 0 | 0 | 0 | OPEN | node_1393414_159_15287126_047 | AN | 8100101
load_220332718 |  | 0 | R | 0 | 0 | 0 | 0 | 0 | 0 | 0 | 0 | 0 | 0 | 0 | 0+0j | 0 | 0 | 0+0j | 0 | 0 | 0+0j | 0 | 0 | 0+0j | 0 | 0 | 0+0j | 0 | 0 | 0+0j | 33134.4 | 14115.195 | 33134.4+14115.195j | 0 | 0 | 0+0j | 0 | 0 | 0+0j | 0 | 0 | 0 | 0 | 0 | 0 | 0 | 0 | 0 | 0 | 0 | 0 | 0 | 0 | 0 | 0 | 0 | 0 | 1 | 0 | 0 | 1 | 0 | 0 | 0 | 0 | 0 | 0 | 0 | OPEN | node_1393578_138_15287130_698 | AN | 8100101
load_220332750 |  | 0 | R | 0 | 0 | 0 | 0 | 0 | 0 | 0 | 0 | 0 | 0 | 0 | 0+0j | 0 | 0 | 0+0j | 0 | 0 | 0+0j | 0 | 0 | 0+0j | 0 | 0 | 0+0j | 0 | 0 | 0+0j | 45100.8 | 19212.86 | 45100.8+19212.86j | 0 | 0 | 0+0j | 0 | 0 | 0+0j | 0 | 0 | 0 | 0 | 0 | 0 | 0 | 0 | 0 | 0 | 0 | 0 | 0 | 0 | 0 | 0 | 0 | 0 | 1 | 0 | 0 | 1 | 0 | 0 | 0 | 0 | 0 | 0 | 0 | OPEN | node_1393429_437_15286749_149 | AN | 8100101
load_220332789 |  | 0 | R | 0 | 0 | 0 | 0 | 0 | 0 | 0 | 0 | 0 | 0 | 0 | 0+0j | 0 | 0 | 0+0j | 0 | 0 | 0+0j | 0 | 0 | 0+0j | 0 | 0 | 0+0j | 0 | 0 | 0+0j | 29296.8 | 12480.385 | 29296.8+12480.385j | 0 | 0 | 0+0j | 0 | 0 | 0+0j | 0 | 0 | 0 | 0 | 0 | 0 | 0 | 0 | 0 | 0 | 0 | 0 | 0 | 0 | 0 | 0 | 0 | 0 | 1 | 0 | 0 | 1 | 0 | 0 | 0 | 0 | 0 | 0 | 0 | OPEN | node_1393933_776_15285234_377 | AN | 8100101
load_220332848 |  | 0 | R | 0 | 0 | 0 | 0 | 0 | 0 | 0 | 0 | 0 | 0 | 0 | 0+0j | 0 | 0 | 0+0j | 0 | 0 | 0+0j | 0 | 0 | 0+0j | 0 | 0 | 0+0j | 0 | 0 | 0+0j | 51688.8 | 22019.337 | 51688.8+22019.337j | 0 | 0 | 0+0j | 0 | 0 | 0+0j | 0 | 0 | 0 | 0 | 0 | 0 | 0 | 0 | 0 | 0 | 0 | 0 | 0 | 0 | 0 | 0 | 0 | 0 | 1 | 0 | 0 | 1 | 0 | 0 | 0 | 0 | 0 | 0 | 0 | OPEN | node_1395384_029_15287099_245 | AN | 8100101
load_220332849 |  | 0 | R | 0 | 0 | 0 | 0 | 0 | 0 | 0 | 0 | 0 | 0 | 0 | 0+0j | 0 | 0 | 0+0j | 0 | 0 | 0+0j | 0 | 0 | 0+0j | 0 | 0 | 0+0j | 0 | 0 | 0+0j | 4694.4 | 1999.806 | 4694.4+1999.806j | 0 | 0 | 0+0j | 0 | 0 | 0+0j | 0 | 0 | 0 | 0 | 0 | 0 | 0 | 0 | 0 | 0 | 0 | 0 | 0 | 0 | 0 | 0 | 0 | 0 | 1 | 0 | 0 | 1 | 0 | 0 | 0 | 0 | 0 | 0 | 0 | OPEN | node_1395179_113_15286851_244 | AN | 8100101
load_220332850 |  | 0 | R | 0 | 0 | 0 | 0 | 0 | 0 | 0 | 0 | 0 | 0 | 0 | 0+0j | 0 | 0 | 0+0j | 0 | 0 | 0+0j | 0 | 0 | 0+0j | 0 | 0 | 0+0j | 0 | 0 | 0+0j | 28008 | 11931.358 | 28008+11931.358j | 0 | 0 | 0+0j | 0 | 0 | 0+0j | 0 | 0 | 0 | 0 | 0 | 0 | 0 | 0 | 0 | 0 | 0 | 0 | 0 | 0 | 0 | 0 | 0 | 0 | 1 | 0 | 0 | 1 | 0 | 0 | 0 | 0 | 0 | 0 | 0 | OPEN | node_1394808_426_15286812_421 | AN | 8100101
load_220332851 |  | 0 | R | 0 | 0 | 0 | 0 | 0 | 0 | 0 | 0 | 0 | 0 | 0 | 0+0j | 0 | 0 | 0+0j | 0 | 0 | 0+0j | 0 | 0 | 0+0j | 0 | 0 | 0+0j | 0 | 0 | 0+0j | 14428.8 | 6146.643 | 14428.8+6146.643j | 0 | 0 | 0+0j | 0 | 0 | 0+0j | 0 | 0 | 0 | 0 | 0 | 0 | 0 | 0 | 0 | 0 | 0 | 0 | 0 | 0 | 0 | 0 | 0 | 0 | 1 | 0 | 0 | 1 | 0 | 0 | 0 | 0 | 0 | 0 | 0 | OPEN | node_1394524_657_15286758_861 | AN | 8100101
load_220332853 |  | 0 | R | 0 | 0 | 0 | 0 | 0 | 0 | 0 | 0 | 0 | 0 | 0 | 0+0j | 0 | 0 | 0+0j | 0 | 0 | 0+0j | 0 | 0 | 0+0j | 0 | 0 | 0+0j | 0 | 0 | 0+0j | 31780.8 | 13538.564 | 31780.8+13538.564j | 0 | 0 | 0+0j | 0 | 0 | 0+0j | 0 | 0 | 0 | 0 | 0 | 0 | 0 | 0 | 0 | 0 | 0 | 0 | 0 | 0 | 0 | 0 | 0 | 0 | 1 | 0 | 0 | 1 | 0 | 0 | 0 | 0 | 0 | 0 | 0 | OPEN | node_1394548_937_15285456_803 | AN | 8100101
load_220332952 |  | 0 | R | 0 | 0 | 0 | 0 | 0 | 0 | 0 | 0 | 0 | 0 | 0 | 0+0j | 0 | 0 | 0+0j | 0 | 0 | 0+0j | 0 | 0 | 0+0j | 0 | 0 | 0+0j | 0 | 0 | 0+0j | 40716 | 17344.943 | 40716+17344.943j | 0 | 0 | 0+0j | 0 | 0 | 0+0j | 0 | 0 | 0 | 0 | 0 | 0 | 0 | 0 | 0 | 0 | 0 | 0 | 0 | 0 | 0 | 0 | 0 | 0 | 1 | 0 | 0 | 1 | 0 | 0 | 0 | 0 | 0 | 0 | 0 | OPEN | node_1395417_944_15285337_056 | AN | 8100101
load_220332956 |  | 0 | R | 0 | 0 | 0 | 0 | 0 | 0 | 0 | 0 | 0 | 0 | 0 | 0+0j | 0 | 0 | 0+0j | 0 | 0 | 0+0j | 0 | 0 | 0+0j | 0 | 0 | 0+0j | 0 | 0 | 0+0j | 37893.6 | 16142.606 | 37893.6+16142.606j | 0 | 0 | 0+0j | 0 | 0 | 0+0j | 0 | 0 | 0 | 0 | 0 | 0 | 0 | 0 | 0 | 0 | 0 | 0 | 0 | 0 | 0 | 0 | 0 | 0 | 1 | 0 | 0 | 1 | 0 | 0 | 0 | 0 | 0 | 0 | 0 | OPEN | node_1394520_509_15286084_111 | AN | 8100101
load_220332957 |  | 0 | R | 0 | 0 | 0 | 0 | 0 | 0 | 0 | 0 | 0 | 0 | 0 | 0+0j | 0 | 0 | 0+0j | 0 | 0 | 0+0j | 0 | 0 | 0+0j | 0 | 0 | 0+0j | 0 | 0 | 0+0j | 11174.4 | 4760.274 | 11174.4+4760.274j | 0 | 0 | 0+0j | 0 | 0 | 0+0j | 0 | 0 | 0 | 0 | 0 | 0 | 0 | 0 | 0 | 0 | 0 | 0 | 0 | 0 | 0 | 0 | 0 | 0 | 1 | 0 | 0 | 1 | 0 | 0 | 0 | 0 | 0 | 0 | 0 | OPEN | node_1394839_126_15286126_409 | AN | 8100101
load_220332994 |  | 0 | R | 0 | 0 | 0 | 0 | 0 | 0 | 0 | 0 | 0 | 0 | 0 | 0+0j | 0 | 0 | 0+0j | 0 | 0 | 0+0j | 0 | 0 | 0+0j | 0 | 0 | 0+0j | 0 | 0 | 0+0j | 101289.6 | 43149.189 | 101289.6+43149.189j | 0 | 0 | 0+0j | 0 | 0 | 0+0j | 0 | 0 | 0 | 0 | 0 | 0 | 0 | 0 | 0 | 0 | 0 | 0 | 0 | 0 | 0 | 0 | 0 | 0 | 1 | 0 | 0 | 1 | 0 | 0 | 0 | 0 | 0 | 0 | 0 | OPEN | node_1394291_337_15285026_715 | AN | 8100101
load_220332995 |  | 0 | C | 0 | 0 | 0 | 0 | 0 | 0 | 0 | 0 | 0 | 0 | 0 | 0+0j | 0 | 0 | 0+0j | 0 | 0 | 0+0j | 0 | 0 | 0+0j | 0 | 0 | 0+0j | 0 | 0 | 0+0j | 2448 | 1042.844 | 2448+1042.844j | 0 | 0 | 0+0j | 0 | 0 | 0+0j | 0 | 0 | 0 | 0 | 0 | 0 | 0 | 0 | 0 | 0 | 0 | 0 | 0 | 0 | 0 | 0 | 0 | 0 | 1 | 0 | 0 | 1 | 0 | 0 | 0 | 0 | 0 | 0 | 0 | OPEN | node_1394674_586_15284991_002 | AN | 8100101
load_220332996 |  | 0 | R | 0 | 0 | 0 | 0 | 0 | 0 | 0 | 0 | 0 | 0 | 0 | 0+0j | 0 | 0 | 0+0j | 0 | 0 | 0+0j | 0 | 0 | 0+0j | 0 | 0 | 0+0j | 0 | 0 | 0+0j | 57110.4 | 24328.929 | 57110.4+24328.929j | 0 | 0 | 0+0j | 0 | 0 | 0+0j | 0 | 0 | 0 | 0 | 0 | 0 | 0 | 0 | 0 | 0 | 0 | 0 | 0 | 0 | 0 | 0 | 0 | 0 | 1 | 0 | 0 | 1 | 0 | 0 | 0 | 0 | 0 | 0 | 0 | OPEN | node_1395007_436_15285086_318 | AN | 8100101
load_220334257 |  | 0 | R | 0 | 0 | 0 | 0 | 0 | 0 | 0 | 0 | 0 | 0 | 0 | 0+0j | 0 | 0 | 0+0j | 0 | 0 | 0+0j | 0 | 0 | 0+0j | 0 | 0 | 0+0j | 0 | 0 | 0+0j | 26589.6 | 11327.122 | 26589.6+11327.122j | 0 | 0 | 0+0j | 0 | 0 | 0+0j | 0 | 0 | 0 | 0 | 0 | 0 | 0 | 0 | 0 | 0 | 0 | 0 | 0 | 0 | 0 | 0 | 0 | 0 | 1 | 0 | 0 | 1 | 0 | 0 | 0 | 0 | 0 | 0 | 0 | OPEN | node_1396101_661_15287805_344 | AN | 8100101
load_220334258 |  | 0 | R | 0 | 0 | 0 | 0 | 0 | 0 | 0 | 0 | 0 | 0 | 0 | 0+0j | 0 | 0 | 0+0j | 0 | 0 | 0+0j | 0 | 0 | 0+0j | 0 | 0 | 0+0j | 0 | 0 | 0+0j | 28389.6 | 12093.919 | 28389.6+12093.919j | 0 | 0 | 0+0j | 0 | 0 | 0+0j | 0 | 0 | 0 | 0 | 0 | 0 | 0 | 0 | 0 | 0 | 0 | 0 | 0 | 0 | 0 | 0 | 0 | 0 | 1 | 0 | 0 | 1 | 0 | 0 | 0 | 0 | 0 | 0 | 0 | OPEN | node_1396155_626_15287425_086 | AN | 8100101
load_220334259 |  | 0 | R | 0 | 0 | 0 | 0 | 0 | 0 | 0 | 0 | 0 | 0 | 0 | 0+0j | 0 | 0 | 0+0j | 0 | 0 | 0+0j | 0 | 0 | 0+0j | 0 | 0 | 0+0j | 0 | 0 | 0+0j | 20440.8 | 8707.744 | 20440.8+8707.744j | 0 | 0 | 0+0j | 0 | 0 | 0+0j | 0 | 0 | 0 | 0 | 0 | 0 | 0 | 0 | 0 | 0 | 0 | 0 | 0 | 0 | 0 | 0 | 0 | 0 | 1 | 0 | 0 | 1 | 0 | 0 | 0 | 0 | 0 | 0 | 0 | OPEN | node_1396421_501_15287790_953 | AN | 8100101
load_220334260 |  | 0 | R | 0 | 0 | 0 | 0 | 0 | 0 | 0 | 0 | 0 | 0 | 0 | 0+0j | 0 | 0 | 0+0j | 0 | 0 | 0+0j | 0 | 0 | 0+0j | 0 | 0 | 0+0j | 0 | 0 | 0+0j | 40982.4 | 17458.429 | 40982.4+17458.429j | 0 | 0 | 0+0j | 0 | 0 | 0+0j | 0 | 0 | 0 | 0 | 0 | 0 | 0 | 0 | 0 | 0 | 0 | 0 | 0 | 0 | 0 | 0 | 0 | 0 | 1 | 0 | 0 | 1 | 0 | 0 | 0 | 0 | 0 | 0 | 0 | OPEN | node_1396568_387_15287630_298 | AN | 8100101
load_220334261 |  | 0 | R | 0 | 0 | 0 | 0 | 0 | 0 | 0 | 0 | 0 | 0 | 0 | 0+0j | 0 | 0 | 0+0j | 0 | 0 | 0+0j | 0 | 0 | 0+0j | 0 | 0 | 0+0j | 0 | 0 | 0+0j | 12844.8 | 5471.862 | 12844.8+5471.862j | 0 | 0 | 0+0j | 0 | 0 | 0+0j | 0 | 0 | 0 | 0 | 0 | 0 | 0 | 0 | 0 | 0 | 0 | 0 | 0 | 0 | 0 | 0 | 0 | 0 | 1 | 0 | 0 | 1 | 0 | 0 | 0 | 0 | 0 | 0 | 0 | OPEN | node_1396435_106_15287495_855 | AN | 8100101
load_220334262 |  | 0 | R | 0 | 0 | 0 | 0 | 0 | 0 | 0 | 0 | 0 | 0 | 0 | 0+0j | 0 | 0 | 0+0j | 0 | 0 | 0+0j | 0 | 0 | 0+0j | 0 | 0 | 0+0j | 0 | 0 | 0+0j | 4579.2 | 1950.731 | 4579.2+1950.731j | 0 | 0 | 0+0j | 0 | 0 | 0+0j | 0 | 0 | 0 | 0 | 0 | 0 | 0 | 0 | 0 | 0 | 0 | 0 | 0 | 0 | 0 | 0 | 0 | 0 | 1 | 0 | 0 | 1 | 0 | 0 | 0 | 0 | 0 | 0 | 0 | OPEN | node_1395709_036_15287241_102 | AN | 8100101
load_220334263 |  | 0 | R | 0 | 0 | 0 | 0 | 0 | 0 | 0 | 0 | 0 | 0 | 0 | 0+0j | 0 | 0 | 0+0j | 0 | 0 | 0+0j | 0 | 0 | 0+0j | 0 | 0 | 0+0j | 0 | 0 | 0+0j | 25156.8 | 10716.752 | 25156.8+10716.752j | 0 | 0 | 0+0j | 0 | 0 | 0+0j | 0 | 0 | 0 | 0 | 0 | 0 | 0 | 0 | 0 | 0 | 0 | 0 | 0 | 0 | 0 | 0 | 0 | 0 | 1 | 0 | 0 | 1 | 0 | 0 | 0 | 0 | 0 | 0 | 0 | OPEN | node_1396012_434_15287115_046 | AN | 8100101
load_220334264 |  | 0 | R | 0 | 0 | 0 | 0 | 0 | 0 | 0 | 0 | 0 | 0 | 0 | 0+0j | 0 | 0 | 0+0j | 0 | 0 | 0+0j | 0 | 0 | 0+0j | 0 | 0 | 0+0j | 0 | 0 | 0+0j | 22744.8 | 9689.244 | 22744.8+9689.244j | 0 | 0 | 0+0j | 0 | 0 | 0+0j | 0 | 0 | 0 | 0 | 0 | 0 | 0 | 0 | 0 | 0 | 0 | 0 | 0 | 0 | 0 | 0 | 0 | 0 | 1 | 0 | 0 | 1 | 0 | 0 | 0 | 0 | 0 | 0 | 0 | OPEN | node_1396414_473_15287116_505 | AN | 8100101
load_220334265 |  | 0 | R | 0 | 0 | 0 | 0 | 0 | 0 | 0 | 0 | 0 | 0 | 0 | 0+0j | 0 | 0 | 0+0j | 0 | 0 | 0+0j | 0 | 0 | 0+0j | 0 | 0 | 0+0j | 0 | 0 | 0+0j | 12088.8 | 5149.807 | 12088.8+5149.807j | 0 | 0 | 0+0j | 0 | 0 | 0+0j | 0 | 0 | 0 | 0 | 0 | 0 | 0 | 0 | 0 | 0 | 0 | 0 | 0 | 0 | 0 | 0 | 0 | 0 | 1 | 0 | 0 | 1 | 0 | 0 | 0 | 0 | 0 | 0 | 0 | OPEN | node_1396815_115_15286683_102 | AN | 8100101
load_220334266 |  | 0 | R | 0 | 0 | 0 | 0 | 0 | 0 | 0 | 0 | 0 | 0 | 0 | 0+0j | 0 | 0 | 0+0j | 0 | 0 | 0+0j | 0 | 0 | 0+0j | 0 | 0 | 0+0j | 0 | 0 | 0+0j | 7228.8 | 3079.456 | 7228.8+3079.456j | 0 | 0 | 0+0j | 0 | 0 | 0+0j | 0 | 0 | 0 | 0 | 0 | 0 | 0 | 0 | 0 | 0 | 0 | 0 | 0 | 0 | 0 | 0 | 0 | 0 | 1 | 0 | 0 | 1 | 0 | 0 | 0 | 0 | 0 | 0 | 0 | OPEN | node_1398105_252_15286124_23 | AN | 8100101
load_220334267 |  | 0 | R | 0 | 0 | 0 | 0 | 0 | 0 | 0 | 0 | 0 | 0 | 0 | 0+0j | 0 | 0 | 0+0j | 0 | 0 | 0+0j | 0 | 0 | 0+0j | 0 | 0 | 0+0j | 0 | 0 | 0+0j | 8013.6 | 3413.779 | 8013.6+3413.779j | 0 | 0 | 0+0j | 0 | 0 | 0+0j | 0 | 0 | 0 | 0 | 0 | 0 | 0 | 0 | 0 | 0 | 0 | 0 | 0 | 0 | 0 | 0 | 0 | 0 | 1 | 0 | 0 | 1 | 0 | 0 | 0 | 0 | 0 | 0 | 0 | OPEN | node_1397700_673_15285721_724 | AN | 8100101
load_220334269 |  | 0 | C | 0 | 0 | 0 | 0 | 0 | 0 | 0 | 0 | 0 | 0 | 0 | 0+0j | 0 | 0 | 0+0j | 0 | 0 | 0+0j | 0 | 0 | 0+0j | 0 | 0 | 0+0j | 0 | 0 | 0+0j | 41000 | 17465.927 | 41000+17465.927j | 0 | 0 | 0+0j | 0 | 0 | 0+0j | 0 | 0 | 0 | 0 | 0 | 0 | 0 | 0 | 0 | 0 | 0 | 0 | 0 | 0 | 0 | 0 | 0 | 0 | 1 | 0 | 0 | 1 | 0 | 0 | 0 | 0 | 0 | 0 | 0 | OPEN | node_1398052_088_15287097_392 | AN | 8100101
load_220334270 |  | 0 | R | 0 | 0 | 0 | 0 | 0 | 0 | 0 | 0 | 0 | 0 | 0 | 0+0j | 0 | 0 | 0+0j | 0 | 0 | 0+0j | 0 | 0 | 0+0j | 0 | 0 | 0+0j | 0 | 0 | 0+0j | 16387.2 | 6980.918 | 16387.2+6980.918j | 0 | 0 | 0+0j | 0 | 0 | 0+0j | 0 | 0 | 0 | 0 | 0 | 0 | 0 | 0 | 0 | 0 | 0 | 0 | 0 | 0 | 0 | 0 | 0 | 0 | 1 | 0 | 0 | 1 | 0 | 0 | 0 | 0 | 0 | 0 | 0 | OPEN | node_1398376_489_15287016_051 | AN | 8100101
load_220334271 |  | 0 | R | 0 | 0 | 0 | 0 | 0 | 0 | 0 | 0 | 0 | 0 | 0 | 0+0j | 0 | 0 | 0+0j | 0 | 0 | 0+0j | 0 | 0 | 0+0j | 0 | 0 | 0+0j | 0 | 0 | 0+0j | 18331.2 | 7809.058 | 18331.2+7809.058j | 0 | 0 | 0+0j | 0 | 0 | 0+0j | 0 | 0 | 0 | 0 | 0 | 0 | 0 | 0 | 0 | 0 | 0 | 0 | 0 | 0 | 0 | 0 | 0 | 0 | 1 | 0 | 0 | 1 | 0 | 0 | 0 | 0 | 0 | 0 | 0 | OPEN | node_1398372_131_15286487_555 | AN | 8100101
load_220334650 |  | 0 | R | 0 | 0 | 0 | 0 | 0 | 0 | 0 | 0 | 0 | 0 | 0 | 0+0j | 0 | 0 | 0+0j | 0 | 0 | 0+0j | 0 | 0 | 0+0j | 0 | 0 | 0+0j | 0 | 0 | 0+0j | 11066.4 | 4714.267 | 11066.4+4714.267j | 0 | 0 | 0+0j | 0 | 0 | 0+0j | 0 | 0 | 0 | 0 | 0 | 0 | 0 | 0 | 0 | 0 | 0 | 0 | 0 | 0 | 0 | 0 | 0 | 0 | 1 | 0 | 0 | 1 | 0 | 0 | 0 | 0 | 0 | 0 | 0 | OPEN | node_1395817_526_15287456_701 | AN | 8100101
load_220334651 |  | 0 | R | 0 | 0 | 0 | 0 | 0 | 0 | 0 | 0 | 0 | 0 | 0 | 0+0j | 0 | 0 | 0+0j | 0 | 0 | 0+0j | 0 | 0 | 0+0j | 0 | 0 | 0+0j | 0 | 0 | 0+0j | 13406.4 | 5711.102 | 13406.4+5711.102j | 0 | 0 | 0+0j | 0 | 0 | 0+0j | 0 | 0 | 0 | 0 | 0 | 0 | 0 | 0 | 0 | 0 | 0 | 0 | 0 | 0 | 0 | 0 | 0 | 0 | 1 | 0 | 0 | 1 | 0 | 0 | 0 | 0 | 0 | 0 | 0 | OPEN | node_1395808_218_15287788_193 | AN | 8100101
load_220431754 |  | 0 | R | 0 | 0 | 0 | 0 | 0 | 0 | 0 | 0 | 0 | 0 | 0 | 0+0j | 0 | 0 | 0+0j | 0 | 0 | 0+0j | 0 | 0 | 0+0j | 0 | 0 | 0+0j | 0 | 0 | 0+0j | 0 | 0 | 0+0j | 0 | 0 | 0+0j | 0 | 0 | 0+0j | 0 | 0 | 0 | 0 | 0 | 0 | 0 | 0 | 0 | 0 | 0 | 0 | 0 | 0 | 0 | 0 | 0 | 0 | 1 | 0 | 0 | 1 | 0 | 0 | 0 | 0 | 0 | 0 | 0 | OPEN | node_1394035_509_15289766_062 | AN | 8100101
load_220431755 |  | 0 | R | 0 | 0 | 0 | 0 | 0 | 0 | 0 | 0 | 0 | 0 | 0 | 0+0j | 0 | 0 | 0+0j | 0 | 0 | 0+0j | 0 | 0 | 0+0j | 0 | 0 | 0+0j | 0 | 0 | 0+0j | 0 | 0 | 0+0j | 0 | 0 | 0+0j | 0 | 0 | 0+0j | 0 | 0 | 0 | 0 | 0 | 0 | 0 | 0 | 0 | 0 | 0 | 0 | 0 | 0 | 0 | 0 | 0 | 0 | 1 | 0 | 0 | 1 | 0 | 0 | 0 | 0 | 0 | 0 | 0 | OPEN | node_1394027_604_15289773_983 | BN | 8100101
load_220431756 |  | 0 | R | 0 | 0 | 0 | 0 | 0 | 0 | 0 | 0 | 0 | 0 | 0 | 0+0j | 0 | 0 | 0+0j | 0 | 0 | 0+0j | 0 | 0 | 0+0j | 0 | 0 | 0+0j | 0 | 0 | 0+0j | 0 | 0 | 0+0j | 0 | 0 | 0+0j | 0 | 0 | 0+0j | 0 | 0 | 0 | 0 | 0 | 0 | 0 | 0 | 0 | 0 | 0 | 0 | 0 | 0 | 0 | 0 | 0 | 0 | 1 | 0 | 0 | 1 | 0 | 0 | 0 | 0 | 0 | 0 | 0 | OPEN | node_1394042_802_15289757_42 | CN | 8100101
load_220431842 |  | 0 | C | 0 | 0 | 0 | 0 | 0 | 0 | 0 | 0 | 0 | 0 | 0 | 0+0j | 0 | 0 | 0+0j | 0 | 0 | 0+0j | 0 | 0 | 0+0j | 0 | 0 | 0+0j | 0 | 0 | 0+0j | 72000 | 30671.872 | 72000+30671.872j | 0 | 0 | 0+0j | 0 | 0 | 0+0j | 0 | 0 | 0 | 0 | 0 | 0 | 0 | 0 | 0 | 0 | 0 | 0 | 0 | 0 | 0 | 0 | 0 | 0 | 1 | 0 | 0 | 1 | 0 | 0 | 0 | 0 | 0 | 0 | 0 | OPEN | node_1392478_853_15287871_325 | AN | 8100101
load_220431843 |  | 0 | C | 0 | 0 | 0 | 0 | 0 | 0 | 0 | 0 | 0 | 0 | 0 | 0+0j | 0 | 0 | 0+0j | 0 | 0 | 0+0j | 0 | 0 | 0+0j | 0 | 0 | 0+0j | 0 | 0 | 0+0j | 0 | 0 | 0+0j | 72000 | 30671.872 | 72000+30671.872j | 0 | 0 | 0+0j | 0 | 0 | 0 | 0 | 0 | 0 | 0 | 0 | 0 | 0 | 0 | 0 | 0 | 0 | 0 | 0 | 0 | 0 | 1 | 0 | 0 | 1 | 0 | 0 | 0 | 0 | 0 | 0 | 0 | OPEN | node_1392489_805_15287849_218 | BN | 8100101
load_220432094 |  | 0 | C | 0 | 0 | 0 | 0 | 0 | 0 | 0 | 0 | 0 | 0 | 0 | 0+0j | 0 | 0 | 0+0j | 0 | 0 | 0+0j | 0 | 0 | 0+0j | 0 | 0 | 0+0j | 0 | 0 | 0+0j | 0 | 0 | 0+0j | 0 | 0 | 0+0j | 72000 | 30671.872 | 72000+30671.872j | 0 | 0 | 0 | 0 | 0 | 0 | 0 | 0 | 0 | 0 | 0 | 0 | 0 | 0 | 0 | 0 | 0 | 0 | 1 | 0 | 0 | 1 | 0 | 0 | 0 | 0 | 0 | 0 | 0 | OPEN | node_1392472_554_15287896_52 | CN | 8100101
load_220473998 |  | 0 | R | 0 | 0 | 0 | 0 | 0 | 0 | 0 | 0 | 0 | 0 | 0 | 0+0j | 0 | 0 | 0+0j | 0 | 0 | 0+0j | 0 | 0 | 0+0j | 0 | 0 | 0+0j | 0 | 0 | 0+0j | 75715.2 | 32254.54 | 75715.2+32254.54j | 0 | 0 | 0+0j | 0 | 0 | 0+0j | 0 | 0 | 0 | 0 | 0 | 0 | 0 | 0 | 0 | 0 | 0 | 0 | 0 | 0 | 0 | 0 | 0 | 0 | 1 | 0 | 0 | 1 | 0 | 0 | 0 | 0 | 0 | 0 | 0 | OPEN | node_1394328_032_15287475_24 | AN | 8100101
load_220491346 |  | 0 | R | 0 | 0 | 0 | 0 | 0 | 0 | 0 | 0 | 0 | 0 | 0 | 0+0j | 0 | 0 | 0+0j | 0 | 0 | 0+0j | 0 | 0 | 0+0j | 0 | 0 | 0+0j | 0 | 0 | 0+0j | 41637.6 | 17737.543 | 41637.6+17737.543j | 0 | 0 | 0+0j | 0 | 0 | 0+0j | 0 | 0 | 0 | 0 | 0 | 0 | 0 | 0 | 0 | 0 | 0 | 0 | 0 | 0 | 0 | 0 | 0 | 0 | 1 | 0 | 0 | 1 | 0 | 0 | 0 | 0 | 0 | 0 | 0 | OPEN | node_1395899_414_15289170_061 | AN | 8100101
load_220510852 |  | 0 | R | 0 | 0 | 0 | 0 | 0 | 0 | 0 | 0 | 0 | 0 | 0 | 0+0j | 0 | 0 | 0+0j | 0 | 0 | 0+0j | 0 | 0 | 0+0j | 0 | 0 | 0+0j | 0 | 0 | 0+0j | 105537.6 | 44958.829 | 105537.6+44958.829j | 0 | 0 | 0+0j | 0 | 0 | 0+0j | 0 | 0 | 0 | 0 | 0 | 0 | 0 | 0 | 0 | 0 | 0 | 0 | 0 | 0 | 0 | 0 | 0 | 0 | 1 | 0 | 0 | 1 | 0 | 0 | 0 | 0 | 0 | 0 | 0 | OPEN | node_1395198_101_15288749_279 | AN | 8100101
load_220527358 |  | 0 | C | 0 | 0 | 0 | 0 | 0 | 0 | 0 | 0 | 0 | 0 | 0 | 0+0j | 0 | 0 | 0+0j | 0 | 0 | 0+0j | 0 | 0 | 0+0j | 0 | 0 | 0+0j | 0 | 0 | 0+0j | 13000 | 5537.977 | 13000+5537.977j | 13000 | 5537.977 | 13000+5537.977j | 13000 | 5537.977 | 13000+5537.977j | 0 | 0 | 0 | 0 | 0 | 0 | 0 | 0 | 0 | 0 | 0 | 0 | 0 | 0 | 0 | 0 | 0 | 0 | 1 | 0 | 0 | 1 | 0 | 0 | 0 | 0 | 0 | 0 | 0 | OPEN | node_1393338_526_15289360_529 | ABCN | 8100101
load_220534028 |  | 0 | R | 0 | 0 | 0 | 0 | 0 | 0 | 0 | 0 | 0 | 0 | 0 | 0+0j | 0 | 0 | 0+0j | 0 | 0 | 0+0j | 0 | 0 | 0+0j | 0 | 0 | 0+0j | 0 | 0 | 0+0j | 10656 | 4539.437 | 10656+4539.437j | 0 | 0 | 0+0j | 0 | 0 | 0+0j | 0 | 0 | 0 | 0 | 0 | 0 | 0 | 0 | 0 | 0 | 0 | 0 | 0 | 0 | 0 | 0 | 0 | 0 | 1 | 0 | 0 | 1 | 0 | 0 | 0 | 0 | 0 | 0 | 0 | OPEN | node_1397721_135_15285245_397 | AN | 8100101
load_220541523 |  | 0 | R | 0 | 0 | 0 | 0 | 0 | 0 | 0 | 0 | 0 | 0 | 0 | 0+0j | 0 | 0 | 0+0j | 0 | 0 | 0+0j | 0 | 0 | 0+0j | 0 | 0 | 0+0j | 0 | 0 | 0+0j | 22838.4 | 9729.118 | 22838.4+9729.118j | 0 | 0 | 0+0j | 0 | 0 | 0+0j | 0 | 0 | 0 | 0 | 0 | 0 | 0 | 0 | 0 | 0 | 0 | 0 | 0 | 0 | 0 | 0 | 0 | 0 | 1 | 0 | 0 | 1 | 0 | 0 | 0 | 0 | 0 | 0 | 0 | OPEN | node_1397221_964_15289083_565 | AN | 8100101
load_220542541 |  | 0 | C | 0 | 0 | 0 | 0 | 0 | 0 | 0 | 0 | 0 | 0 | 0 | 0+0j | 0 | 0 | 0+0j | 0 | 0 | 0+0j | 0 | 0 | 0+0j | 0 | 0 | 0+0j | 0 | 0 | 0+0j | 2666.667 | 1135.995 | 2666.667+1135.995j | 0 | 0 | 0+0j | 0 | 0 | 0+0j | 0 | 0 | 0 | 0 | 0 | 0 | 0 | 0 | 0 | 0 | 0 | 0 | 0 | 0 | 0 | 0 | 0 | 0 | 1 | 0 | 0 | 1 | 0 | 0 | 0 | 0 | 0 | 0 | 0 | OPEN | node_1392313_243_15289488_14 | AN | 8100101
load_220542542 |  | 0 | C | 0 | 0 | 0 | 0 | 0 | 0 | 0 | 0 | 0 | 0 | 0 | 0+0j | 0 | 0 | 0+0j | 0 | 0 | 0+0j | 0 | 0 | 0+0j | 0 | 0 | 0+0j | 0 | 0 | 0+0j | 0 | 0 | 0+0j | 2666.667 | 1135.995 | 2666.667+1135.995j | 0 | 0 | 0+0j | 0 | 0 | 0 | 0 | 0 | 0 | 0 | 0 | 0 | 0 | 0 | 0 | 0 | 0 | 0 | 0 | 0 | 0 | 1 | 0 | 0 | 1 | 0 | 0 | 0 | 0 | 0 | 0 | 0 | OPEN | node_1392319_774_15289463_054 | BN | 8100101
load_220542543 |  | 0 | C | 0 | 0 | 0 | 0 | 0 | 0 | 0 | 0 | 0 | 0 | 0 | 0+0j | 0 | 0 | 0+0j | 0 | 0 | 0+0j | 0 | 0 | 0+0j | 0 | 0 | 0+0j | 0 | 0 | 0+0j | 0 | 0 | 0+0j | 0 | 0 | 0+0j | 2666.667 | 1135.995 | 2666.667+1135.995j | 0 | 0 | 0 | 0 | 0 | 0 | 0 | 0 | 0 | 0 | 0 | 0 | 0 | 0 | 0 | 0 | 0 | 0 | 1 | 0 | 0 | 1 | 0 | 0 | 0 | 0 | 0 | 0 | 0 | OPEN | node_1392311_781_15289514_682 | CN | 8100101
load_220546338 |  | 0 | R | 0 | 0 | 0 | 0 | 0 | 0 | 0 | 0 | 0 | 0 | 0 | 0+0j | 0 | 0 | 0+0j | 0 | 0 | 0+0j | 0 | 0 | 0+0j | 0 | 0 | 0+0j | 0 | 0 | 0+0j | 28144.8 | 11989.635 | 28144.8+11989.635j | 0 | 0 | 0+0j | 0 | 0 | 0+0j | 0 | 0 | 0 | 0 | 0 | 0 | 0 | 0 | 0 | 0 | 0 | 0 | 0 | 0 | 0 | 0 | 0 | 0 | 1 | 0 | 0 | 1 | 0 | 0 | 0 | 0 | 0 | 0 | 0 | OPEN | node_1393422_071_15289282_432 | AN | 8100101
load_220572422 |  | 0 | R | 0 | 0 | 0 | 0 | 0 | 0 | 0 | 0 | 0 | 0 | 0 | 0+0j | 0 | 0 | 0+0j | 0 | 0 | 0+0j | 0 | 0 | 0+0j | 0 | 0 | 0+0j | 0 | 0 | 0+0j | 60940.8 | 25960.672 | 60940.8+25960.672j | 0 | 0 | 0+0j | 0 | 0 | 0+0j | 0 | 0 | 0 | 0 | 0 | 0 | 0 | 0 | 0 | 0 | 0 | 0 | 0 | 0 | 0 | 0 | 0 | 0 | 1 | 0 | 0 | 1 | 0 | 0 | 0 | 0 | 0 | 0 | 0 | OPEN | node_1393135_415_15287208_954 | AN | 8100101
load_220575706 |  | 0 | R | 0 | 0 | 0 | 0 | 0 | 0 | 0 | 0 | 0 | 0 | 0 | 0+0j | 0 | 0 | 0+0j | 0 | 0 | 0+0j | 0 | 0 | 0+0j | 0 | 0 | 0+0j | 0 | 0 | 0+0j | 0 | 0 | 0+0j | 0 | 0 | 0+0j | 21064.8 | 8973.567 | 21064.8+8973.567j | 0 | 0 | 0 | 0 | 0 | 0 | 0 | 0 | 0 | 0 | 0 | 0 | 0 | 0 | 0 | 0 | 0 | 0 | 1 | 0 | 0 | 1 | 0 | 0 | 0 | 0 | 0 | 0 | 0 | OPEN | node_1393911_983_15289569_589 | CN | 8100101
load_220577059 |  | 0 | R | 0 | 0 | 0 | 0 | 0 | 0 | 0 | 0 | 0 | 0 | 0 | 0+0j | 0 | 0 | 0+0j | 0 | 0 | 0+0j | 0 | 0 | 0+0j | 0 | 0 | 0+0j | 0 | 0 | 0+0j | 6775.2 | 2886.223 | 6775.2+2886.223j | 0 | 0 | 0+0j | 0 | 0 | 0+0j | 0 | 0 | 0 | 0 | 0 | 0 | 0 | 0 | 0 | 0 | 0 | 0 | 0 | 0 | 0 | 0 | 0 | 0 | 1 | 0 | 0 | 1 | 0 | 0 | 0 | 0 | 0 | 0 | 0 | OPEN | node_1394214_517_15286722_406 | AN | 8100101
load_220577803 |  | 0 | R | 0 | 0 | 0 | 0 | 0 | 0 | 0 | 0 | 0 | 0 | 0 | 0+0j | 0 | 0 | 0+0j | 0 | 0 | 0+0j | 0 | 0 | 0+0j | 0 | 0 | 0+0j | 0 | 0 | 0+0j | 81259.2 | 34616.274 | 81259.2+34616.274j | 0 | 0 | 0+0j | 0 | 0 | 0+0j | 0 | 0 | 0 | 0 | 0 | 0 | 0 | 0 | 0 | 0 | 0 | 0 | 0 | 0 | 0 | 0 | 0 | 0 | 1 | 0 | 0 | 1 | 0 | 0 | 0 | 0 | 0 | 0 | 0 | OPEN | node_1393060_04_15288805_766 | AN | 8100101
load_220598758 |  | 0 | R | 0 | 0 | 0 | 0 | 0 | 0 | 0 | 0 | 0 | 0 | 0 | 0+0j | 0 | 0 | 0+0j | 0 | 0 | 0+0j | 0 | 0 | 0+0j | 0 | 0 | 0+0j | 0 | 0 | 0+0j | 12808.8 | 5456.526 | 12808.8+5456.526j | 0 | 0 | 0+0j | 0 | 0 | 0+0j | 0 | 0 | 0 | 0 | 0 | 0 | 0 | 0 | 0 | 0 | 0 | 0 | 0 | 0 | 0 | 0 | 0 | 0 | 1 | 0 | 0 | 1 | 0 | 0 | 0 | 0 | 0 | 0 | 0 | OPEN | node_1393901_18_15286759_636 | AN | 8100101
load_220610579 |  | 0 | C | 0 | 0 | 0 | 0 | 0 | 0 | 0 | 0 | 0 | 0 | 0 | 0+0j | 0 | 0 | 0+0j | 0 | 0 | 0+0j | 0 | 0 | 0+0j | 0 | 0 | 0+0j | 0 | 0 | 0+0j | 0 | 0 | 0+0j | 0 | 0 | 0+0j | 0 | 0 | 0+0j | 0 | 0 | 0 | 0 | 0 | 0 | 0 | 0 | 0 | 0 | 0 | 0 | 0 | 0 | 0 | 0 | 0 | 0 | 1 | 0 | 0 | 1 | 0 | 0 | 0 | 0 | 0 | 0 | 0 | OPEN | node_1392796_268_15287150_778 | AN | 8100101
load_220610586 |  | 0 | R | 0 | 0 | 0 | 0 | 0 | 0 | 0 | 0 | 0 | 0 | 0 | 0+0j | 0 | 0 | 0+0j | 0 | 0 | 0+0j | 0 | 0 | 0+0j | 0 | 0 | 0+0j | 0 | 0 | 0+0j | 113997.6 | 48562.774 | 113997.6+48562.774j | 0 | 0 | 0+0j | 0 | 0 | 0+0j | 0 | 0 | 0 | 0 | 0 | 0 | 0 | 0 | 0 | 0 | 0 | 0 | 0 | 0 | 0 | 0 | 0 | 0 | 1 | 0 | 0 | 1 | 0 | 0 | 0 | 0 | 0 | 0 | 0 | OPEN | node_1392790_655_15287476_306 | AN | 8100101
load_220616452 |  | 0 | R | 0 | 0 | 0 | 0 | 0 | 0 | 0 | 0 | 0 | 0 | 0 | 0+0j | 0 | 0 | 0+0j | 0 | 0 | 0+0j | 0 | 0 | 0+0j | 0 | 0 | 0+0j | 0 | 0 | 0+0j | 31003.2 | 13207.308 | 31003.2+13207.308j | 0 | 0 | 0+0j | 0 | 0 | 0+0j | 0 | 0 | 0 | 0 | 0 | 0 | 0 | 0 | 0 | 0 | 0 | 0 | 0 | 0 | 0 | 0 | 0 | 0 | 1 | 0 | 0 | 1 | 0 | 0 | 0 | 0 | 0 | 0 | 0 | OPEN | node_1394165_405_15285401_365 | AN | 8100101
load_220650176 |  | 0 | C | 0 | 0 | 0 | 0 | 0 | 0 | 0 | 0 | 0 | 0 | 0 | 0+0j | 0 | 0 | 0+0j | 0 | 0 | 0+0j | 0 | 0 | 0+0j | 0 | 0 | 0+0j | 0 | 0 | 0+0j | 1764 | 751.461 | 1764+751.461j | 0 | 0 | 0+0j | 0 | 0 | 0+0j | 0 | 0 | 0 | 0 | 0 | 0 | 0 | 0 | 0 | 0 | 0 | 0 | 0 | 0 | 0 | 0 | 0 | 0 | 1 | 0 | 0 | 1 | 0 | 0 | 0 | 0 | 0 | 0 | 0 | OPEN | node_1393111_686_15287740_349 | AN | 8100101
load_220654863 |  | 0 | R | 0 | 0 | 0 | 0 | 0 | 0 | 0 | 0 | 0 | 0 | 0 | 0+0j | 0 | 0 | 0+0j | 0 | 0 | 0+0j | 0 | 0 | 0+0j | 0 | 0 | 0+0j | 0 | 0 | 0+0j | 50011.2 | 21304.682 | 50011.2+21304.682j | 0 | 0 | 0+0j | 0 | 0 | 0+0j | 0 | 0 | 0 | 0 | 0 | 0 | 0 | 0 | 0 | 0 | 0 | 0 | 0 | 0 | 0 | 0 | 0 | 0 | 1 | 0 | 0 | 1 | 0 | 0 | 0 | 0 | 0 | 0 | 0 | OPEN | node_1394209_262_15289122_355 | AN | 8100101
load_310017057 |  | 0 | R | 0 | 0 | 0 | 0 | 0 | 0 | 0 | 0 | 0 | 0 | 0 | 0+0j | 0 | 0 | 0+0j | 0 | 0 | 0+0j | 0 | 0 | 0+0j | 0 | 0 | 0+0j | 0 | 0 | 0+0j | 1440 | 613.437 | 1440+613.437j | 0 | 0 | 0+0j | 0 | 0 | 0+0j | 0 | 0 | 0 | 0 | 0 | 0 | 0 | 0 | 0 | 0 | 0 | 0 | 0 | 0 | 0 | 0 | 0 | 0 | 1 | 0 | 0 | 1 | 0 | 0 | 0 | 0 | 0 | 0 | 0 | OPEN | node_1397124_689_15286772_338 | AN | 8100101
load_311880253 |  | 0 | C | 0 | 0 | 0 | 0 | 0 | 0 | 0 | 0 | 0 | 0 | 0 | 0+0j | 0 | 0 | 0+0j | 0 | 0 | 0+0j | 0 | 0 | 0+0j | 0 | 0 | 0+0j | 0 | 0 | 0+0j | 15000 | 6389.973 | 15000+6389.973j | 0 | 0 | 0+0j | 0 | 0 | 0+0j | 0 | 0 | 0 | 0 | 0 | 0 | 0 | 0 | 0 | 0 | 0 | 0 | 0 | 0 | 0 | 0 | 0 | 0 | 1 | 0 | 0 | 1 | 0 | 0 | 0 | 0 | 0 | 0 | 0 | OPEN | node_1392269_825_15288774_152 | AN | 8100101
load_311880254 |  | 0 | C | 0 | 0 | 0 | 0 | 0 | 0 | 0 | 0 | 0 | 0 | 0 | 0+0j | 0 | 0 | 0+0j | 0 | 0 | 0+0j | 0 | 0 | 0+0j | 0 | 0 | 0+0j | 0 | 0 | 0+0j | 0 | 0 | 0+0j | 15000 | 6389.973 | 15000+6389.973j | 0 | 0 | 0+0j | 0 | 0 | 0 | 0 | 0 | 0 | 0 | 0 | 0 | 0 | 0 | 0 | 0 | 0 | 0 | 0 | 0 | 0 | 1 | 0 | 0 | 1 | 0 | 0 | 0 | 0 | 0 | 0 | 0 | OPEN | node_1392273_069_15288747_911 | BN | 8100101
load_311880261 |  | 0 | C | 0 | 0 | 0 | 0 | 0 | 0 | 0 | 0 | 0 | 0 | 0 | 0+0j | 0 | 0 | 0+0j | 0 | 0 | 0+0j | 0 | 0 | 0+0j | 0 | 0 | 0+0j | 0 | 0 | 0+0j | 0 | 0 | 0+0j | 14000 | 5963.975 | 14000+5963.975j | 0 | 0 | 0+0j | 0 | 0 | 0 | 0 | 0 | 0 | 0 | 0 | 0 | 0 | 0 | 0 | 0 | 0 | 0 | 0 | 0 | 0 | 1 | 0 | 0 | 1 | 0 | 0 | 0 | 0 | 0 | 0 | 0 | OPEN | node_1392313_578_15288527_248 | BN | 8100101
load_311880262 |  | 0 | C | 0 | 0 | 0 | 0 | 0 | 0 | 0 | 0 | 0 | 0 | 0 | 0+0j | 0 | 0 | 0+0j | 0 | 0 | 0+0j | 0 | 0 | 0+0j | 0 | 0 | 0+0j | 0 | 0 | 0+0j | 0 | 0 | 0+0j | 0 | 0 | 0+0j | 14000 | 5963.975 | 14000+5963.975j | 0 | 0 | 0 | 0 | 0 | 0 | 0 | 0 | 0 | 0 | 0 | 0 | 0 | 0 | 0 | 0 | 0 | 0 | 1 | 0 | 0 | 1 | 0 | 0 | 0 | 0 | 0 | 0 | 0 | OPEN | node_1392310_648_15288512_408 | CN | 8100101
load_311880271 |  | 0 | C | 0 | 0 | 0 | 0 | 0 | 0 | 0 | 0 | 0 | 0 | 0 | 0+0j | 0 | 0 | 0+0j | 0 | 0 | 0+0j | 0 | 0 | 0+0j | 0 | 0 | 0+0j | 0 | 0 | 0+0j | 16000 | 6815.971 | 16000+6815.971j | 0 | 0 | 0+0j | 0 | 0 | 0+0j | 0 | 0 | 0 | 0 | 0 | 0 | 0 | 0 | 0 | 0 | 0 | 0 | 0 | 0 | 0 | 0 | 0 | 0 | 1 | 0 | 0 | 1 | 0 | 0 | 0 | 0 | 0 | 0 | 0 | OPEN | node_1392285_047_15288293_734 | AN | 8100101
load_311880272 |  | 0 | C | 0 | 0 | 0 | 0 | 0 | 0 | 0 | 0 | 0 | 0 | 0 | 0+0j | 0 | 0 | 0+0j | 0 | 0 | 0+0j | 0 | 0 | 0+0j | 0 | 0 | 0+0j | 0 | 0 | 0+0j | 0 | 0 | 0+0j | 16000 | 6815.971 | 16000+6815.971j | 0 | 0 | 0+0j | 0 | 0 | 0 | 0 | 0 | 0 | 0 | 0 | 0 | 0 | 0 | 0 | 0 | 0 | 0 | 0 | 0 | 0 | 1 | 0 | 0 | 1 | 0 | 0 | 0 | 0 | 0 | 0 | 0 | OPEN | node_1392281_397_15288267_53 | BN | 8100101
load_311880274 |  | 0 | C | 0 | 0 | 0 | 0 | 0 | 0 | 0 | 0 | 0 | 0 | 0 | 0+0j | 0 | 0 | 0+0j | 0 | 0 | 0+0j | 0 | 0 | 0+0j | 0 | 0 | 0+0j | 0 | 0 | 0+0j | 0 | 0 | 0+0j | 0 | 0 | 0+0j | 16000 | 6815.971 | 16000+6815.971j | 0 | 0 | 0 | 0 | 0 | 0 | 0 | 0 | 0 | 0 | 0 | 0 | 0 | 0 | 0 | 0 | 0 | 0 | 1 | 0 | 0 | 1 | 0 | 0 | 0 | 0 | 0 | 0 | 0 | OPEN | node_1392282_917_15288240_994 | CN | 8100101
load_311880361 |  | 0 | C | 0 | 0 | 0 | 0 | 0 | 0 | 0 | 0 | 0 | 0 | 0 | 0+0j | 0 | 0 | 0+0j | 0 | 0 | 0+0j | 0 | 0 | 0+0j | 0 | 0 | 0+0j | 0 | 0 | 0+0j | 14000 | 5963.975 | 14000+5963.975j | 0 | 0 | 0+0j | 0 | 0 | 0+0j | 0 | 0 | 0 | 0 | 0 | 0 | 0 | 0 | 0 | 0 | 0 | 0 | 0 | 0 | 0 | 0 | 0 | 0 | 1 | 0 | 0 | 1 | 0 | 0 | 0 | 0 | 0 | 0 | 0 | OPEN | node_1392321_736_15288546_875 | AN | 8100101
load_311903583 |  | 0 | C | 0 | 0 | 0 | 0 | 0 | 0 | 0 | 0 | 0 | 0 | 0 | 0+0j | 0 | 0 | 0+0j | 0 | 0 | 0+0j | 0 | 0 | 0+0j | 0 | 0 | 0+0j | 0 | 0 | 0+0j | 8000 | 3407.986 | 8000+3407.986j | 0 | 0 | 0+0j | 0 | 0 | 0+0j | 0 | 0 | 0 | 0 | 0 | 0 | 0 | 0 | 0 | 0 | 0 | 0 | 0 | 0 | 0 | 0 | 0 | 0 | 1 | 0 | 0 | 1 | 0 | 0 | 0 | 0 | 0 | 0 | 0 | OPEN | node_1392330_333_15288350_533 | AN | 8100101
load_311904158 |  | 0 | C | 0 | 0 | 0 | 0 | 0 | 0 | 0 | 0 | 0 | 0 | 0 | 0+0j | 0 | 0 | 0+0j | 0 | 0 | 0+0j | 0 | 0 | 0+0j | 0 | 0 | 0+0j | 0 | 0 | 0+0j | 1249000 | 532071.772 | 1249000+532071.772j | 0 | 0 | 0+0j | 0 | 0 | 0+0j | 0 | 0 | 0 | 0 | 0 | 0 | 0 | 0 | 0 | 0 | 0 | 0 | 0 | 0 | 0 | 0 | 0 | 0 | 1 | 0 | 0 | 1 | 0 | 0 | 0 | 0 | 0 | 0 | 0 | OPEN | node_1392397_167_15288094_469 | AN | 8100101
load_311904685 |  | 0 | R | 0 | 0 | 0 | 0 | 0 | 0 | 0 | 0 | 0 | 0 | 0 | 0+0j | 0 | 0 | 0+0j | 0 | 0 | 0+0j | 0 | 0 | 0+0j | 0 | 0 | 0+0j | 0 | 0 | 0+0j | 13492.8 | 5747.909 | 13492.8+5747.909j | 0 | 0 | 0+0j | 0 | 0 | 0+0j | 0 | 0 | 0 | 0 | 0 | 0 | 0 | 0 | 0 | 0 | 0 | 0 | 0 | 0 | 0 | 0 | 0 | 0 | 1 | 0 | 0 | 1 | 0 | 0 | 0 | 0 | 0 | 0 | 0 | OPEN | node_1392320_872_15288660_66 | AN | 8100101

## OverheadLineConductor
Name | Diameter | GeometricMeanRadius | RatingSummerContinuous | RatingSummerEmergency | RatingWinterContinuous | RatingWinterEmergency | Feeder | Comments
oh_cond_1/0_AAAC | 0.398 | 0.012 | 235 | 235 | 310 | 310 | 8100101
oh_cond_1/0_ACSR | 0.398 | 0.012 | 265 | 265 | 330 | 330 | 8100101
oh_cond_1/0_CU | 0.368 | 0.012 | 255 | 255 | 370 | 370 | 8100101
oh_cond_1_CU | 0.328 | 0.01 | 230 | 230 | 325 | 325 | 8100101
oh_cond_2/0_CU | 0.414 | 0.013 | 295 | 295 | 425 | 425 | 8100101
oh_cond_2_ACSR | 0.325 | 0.01 | 195 | 195 | 245 | 245 | 8100101
oh_cond_2_CU | 0.292 | 0.009 | 190 | 190 | 270 | 270 | 8100101
oh_cond_3_#7_CWD_30% | 0.311 | 0.005 | 125 | 125 | 195 | 195 | 8100101
oh_cond_4/0_AAAC | 0.563 | 0.017 | 365 | 365 | 480 | 480 | 8100101
oh_cond_4/0_AL | 0.522 | 0.016 | 365 | 365 | 480 | 480 | 8100101
oh_cond_4/0_CU | 0.522 | 0.017 | 395 | 290 | 570 | 570 | 8100101
oh_cond_4_ACSR | 0.25 | 0.008 | 145 | 145 | 185 | 185 | 8100101
oh_cond_4_CU | 0.232 | 0.007 | 140 | 140 | 200 | 200 | 8100101
oh_cond_6_CU | 0.184 | 0.006 | 110 | 110 | 150 | 150 | 8100101
oh_cond_8D_CWD | 0.219 | 0.004 | 85 | 85 | 135 | 135 | 8100101
oh_cond_477_MCM_AL | 0.792 | 0.025 | 605 | 605 | 810 | 810 | 8100101
oh_cond_WP-4/0-CU | 0.81 | 0.015 | 340 | 340 | 390 | 390 | 8100101

## OverheadLineConfiguration
Name | ConductorA | ConductorB | ConductorC | ConductorN | LineSpacing | Capacitance11 | Capacitance12 | Capacitance13 | Capacitance21 | Capacitance22 | Capacitance23 | Capacitance31 | Capacitance32 | Capacitance33 | Impedance11 | Impedance12 | Impedance13 | Impedance21 | Impedance22 | Impedance23 | Impedance31 | Impedance32 | Impedance33 | Feeder | Comments
bal_1P_1/0AA | oh_cond_1/0_AAAC | oh_cond_1/0_AAAC | oh_cond_1/0_AAAC |  |  | 12.796 | -3.172 | -3.172 | -3.172 | 12.796 | -3.172 | -3.172 | -3.172 | 12.796 | 0.972+1.499j | 0.095+0.781j | 0.095+0.781j | 0.095+0.781j | 0.972+1.499j | 0.095+0.781j | 0.095+0.781j | 0.095+0.781j | 0.972+1.499j | 8100101
bal_1P_1/0AC | oh_cond_1/0_ACSR | oh_cond_1/0_ACSR | oh_cond_1/0_ACSR |  |  | 12.796 | -3.172 | -3.172 | -3.172 | 12.796 | -3.172 | -3.172 | -3.172 | 12.796 | 0.983+1.218j | 0.095+0.781j | 0.095+0.781j | 0.095+0.781j | 0.983+1.218j | 0.095+0.781j | 0.095+0.781j | 0.095+0.781j | 0.983+1.218j | 8100101
bal_1P_1/0AC_1/0AC(N) | oh_cond_1/0_ACSR | oh_cond_1/0_ACSR | oh_cond_1/0_ACSR | oh_cond_1/0_ACSR |  | 13.243 | -2.726 | -2.726 | -2.726 | 13.243 | -2.726 | -2.726 | -2.726 | 13.243 | 1.091+1.185j | 0.203+0.469j | 0.203+0.469j | 0.203+0.469j | 1.091+1.185j | 0.203+0.469j | 0.203+0.469j | 0.203+0.469j | 1.091+1.185j | 8100101
bal_1P_2AC | oh_cond_2_ACSR | oh_cond_2_ACSR | oh_cond_2_ACSR |  |  | 12.393 | -3.017 | -3.017 | -3.017 | 12.393 | -3.017 | -3.017 | -3.017 | 12.393 | 1.505+1.527j | 0.095+0.781j | 0.095+0.781j | 0.095+0.781j | 1.505+1.527j | 0.095+0.781j | 0.095+0.781j | 0.095+0.781j | 1.505+1.527j | 8100101
bal_1P_4AC | oh_cond_4_ACSR | oh_cond_4_ACSR | oh_cond_4_ACSR |  |  | 11.91 | -2.834 | -2.834 | -2.834 | 11.91 | -2.834 | -2.834 | -2.834 | 11.91 | 2.335+1.555j | 0.095+0.781j | 0.095+0.781j | 0.095+0.781j | 2.335+1.555j | 0.095+0.781j | 0.095+0.781j | 0.095+0.781j | 2.335+1.555j | 8100101
bal_1P_4CU | oh_cond_4_CU | oh_cond_4_CU | oh_cond_4_CU |  |  | 11.78 | -2.785 | -2.785 | -2.785 | 11.78 | -2.785 | -2.785 | -2.785 | 11.78 | 1.483+1.565j | 0.095+0.781j | 0.095+0.781j | 0.095+0.781j | 1.483+1.565j | 0.095+0.781j | 0.095+0.781j | 0.095+0.781j | 1.483+1.565j | 8100101
bal_1P_6CU | oh_cond_6_CU | oh_cond_6_CU | oh_cond_6_CU |  |  | 11.393 | -2.641 | -2.641 | -2.641 | 11.393 | -2.641 | -2.641 | -2.641 | 11.393 | 2.275+1.583j | 0.095+0.781j | 0.095+0.781j | 0.095+0.781j | 2.275+1.583j | 0.095+0.781j | 0.095+0.781j | 0.095+0.781j | 2.275+1.583j | 8100101
bal_1P_8DCW | oh_cond_8D_CWD | oh_cond_8D_CWD | oh_cond_8D_CWD |  |  | 11.681 | -2.748 | -2.748 | -2.748 | 11.681 | -2.748 | -2.748 | -2.748 | 11.681 | 3.605+1.647j | 0.095+0.781j | 0.095+0.781j | 0.095+0.781j | 3.605+1.647j | 0.095+0.781j | 0.095+0.781j | 0.095+0.781j | 3.605+1.647j | 8100101
bal_3P_1/0AA | oh_cond_1/0_AAAC | oh_cond_1/0_AAAC | oh_cond_1/0_AAAC |  |  | 12.796 | -3.172 | -3.172 | -3.172 | 12.796 | -3.172 | -3.172 | -3.172 | 12.796 | 0.972+1.499j | 0.095+0.781j | 0.095+0.781j | 0.095+0.781j | 0.972+1.499j | 0.095+0.781j | 0.095+0.781j | 0.095+0.781j | 0.972+1.499j | 8100101
bal_3P_1/0AC | oh_cond_1/0_ACSR | oh_cond_1/0_ACSR | oh_cond_1/0_ACSR |  |  | 12.796 | -3.172 | -3.172 | -3.172 | 12.796 | -3.172 | -3.172 | -3.172 | 12.796 | 0.983+1.497j | 0.095+0.781j | 0.095+0.781j | 0.095+0.781j | 0.983+1.497j | 0.095+0.781j | 0.095+0.781j | 0.095+0.781j | 0.983+1.497j | 8100101
bal_3P_1/0CU | oh_cond_1/0_CU | oh_cond_1/0_CU | oh_cond_1/0_CU |  |  | 12.637 | -3.111 | -3.111 | -3.111 | 12.637 | -3.111 | -3.111 | -3.111 | 12.637 | 0.645+1.502j | 0.095+0.781j | 0.095+0.781j | 0.095+0.781j | 0.645+1.502j | 0.095+0.781j | 0.095+0.781j | 0.095+0.781j | 0.645+1.502j | 8100101
bal_3P_1CU | oh_cond_1_CU | oh_cond_1_CU | oh_cond_1_CU |  |  | 12.411 | -3.024 | -3.024 | -3.024 | 12.411 | -3.024 | -3.024 | -3.024 | 12.411 | 0.794+1.516j | 0.095+0.781j | 0.095+0.781j | 0.095+0.781j | 0.794+1.516j | 0.095+0.781j | 0.095+0.781j | 0.095+0.781j | 0.794+1.516j | 8100101
bal_3P_2/0CU | oh_cond_2/0_CU | oh_cond_2/0_CU | oh_cond_2/0_CU |  |  | 12.878 | -3.204 | -3.204 | -3.204 | 12.878 | -3.204 | -3.204 | -3.204 | 12.878 | 0.535+1.487j | 0.095+0.781j | 0.095+0.781j | 0.095+0.781j | 0.535+1.487j | 0.095+0.781j | 0.095+0.781j | 0.095+0.781j | 0.535+1.487j | 8100101
bal_3P_2CU | oh_cond_2_CU | oh_cond_2_CU | oh_cond_2_CU |  |  | 12.191 | -2.94 | -2.94 | -2.94 | 12.191 | -2.94 | -2.94 | -2.94 | 12.191 | 0.968+1.536j | 0.095+0.781j | 0.095+0.781j | 0.095+0.781j | 0.968+1.536j | 0.095+0.781j | 0.095+0.781j | 0.095+0.781j | 0.968+1.536j | 8100101
bal_3P_4/0AA | oh_cond_4/0_AAAC | oh_cond_4/0_AAAC | oh_cond_4/0_AAAC |  |  | 13.554 | -3.469 | -3.469 | -3.469 | 13.554 | -3.469 | -3.469 | -3.469 | 13.554 | 0.534+1.457j | 0.095+0.781j | 0.095+0.781j | 0.095+0.781j | 0.534+1.457j | 0.095+0.781j | 0.095+0.781j | 0.095+0.781j | 0.534+1.457j | 8100101
bal_3P_4/0AL | oh_cond_4/0_AL | oh_cond_4/0_AL | oh_cond_4/0_AL |  |  | 13.381 | -3.4 | -3.4 | -3.4 | 13.381 | -3.4 | -3.4 | -3.4 | 13.381 | 0.537+1.466j | 0.095+0.781j | 0.095+0.781j | 0.095+0.781j | 0.537+1.466j | 0.095+0.781j | 0.095+0.781j | 0.095+0.781j | 0.537+1.466j | 8100101
bal_3P_4/0CU | oh_cond_4/0_CU | oh_cond_4/0_CU | oh_cond_4/0_CU |  |  | 13.381 | -3.4 | -3.4 | -3.4 | 13.381 | -3.4 | -3.4 | -3.4 | 13.381 | 0.374+1.459j | 0.095+0.781j | 0.095+0.781j | 0.095+0.781j | 0.374+1.459j | 0.095+0.781j | 0.095+0.781j | 0.095+0.781j | 0.374+1.459j | 8100101
bal_3P_4CU | oh_cond_4_CU | oh_cond_4_CU | oh_cond_4_CU |  |  | 11.78 | -2.785 | -2.785 | -2.785 | 11.78 | -2.785 | -2.785 | -2.785 | 11.78 | 1.483+1.565j | 0.095+0.781j | 0.095+0.781j | 0.095+0.781j | 1.483+1.565j | 0.095+0.781j | 0.095+0.781j | 0.095+0.781j | 1.483+1.565j | 8100101
bal_3P_6CU | oh_cond_6_CU | oh_cond_6_CU | oh_cond_6_CU |  |  | 11.393 | -2.641 | -2.641 | -2.641 | 11.393 | -2.641 | -2.641 | -2.641 | 11.393 | 2.275+1.583j | 0.095+0.781j | 0.095+0.781j | 0.095+0.781j | 2.275+1.583j | 0.095+0.781j | 0.095+0.781j | 0.095+0.781j | 2.275+1.583j | 8100101
bal_3P_477AL | oh_cond_477_MCM_AL | oh_cond_477_MCM_AL | oh_cond_477_MCM_AL |  |  | 14.305 | -3.735 | -3.735 | -3.735 | 14.305 | -3.735 | -3.735 | -3.735 | 14.305 | 0.293+1.41j | 0.095+0.775j | 0.095+0.775j | 0.095+0.775j | 0.293+1.41j | 0.095+0.775j | 0.095+0.775j | 0.095+0.775j | 0.293+1.41j | 8100101
bal_3P_DELTACUST | oh_cond_2/0_CU | oh_cond_2/0_CU | oh_cond_2/0_CU | oh_cond_3_#7_CWD_30% |  | 13.24 | -2.712 | -2.712 | -2.712 | 13.24 | -2.712 | -2.712 | -2.712 | 13.24 | 0.66+1.378j | 0.22+0.666j | 0.22+0.666j | 0.22+0.666j | 0.66+1.378j | 0.22+0.666j | 0.22+0.666j | 0.22+0.666j | 0.66+1.378j | 8100101
unb_TAPWIRE_OH | oh_cond_WP-4/0-CU | oh_cond_WP-4/0-CU | oh_cond_WP-4/0-CU | oh_cond_WP-4/0-CU |  | 14.911 | -4.341 | -1.953 | -4.341 | 15.781 | -3.724 | -1.953 | -3.724 | 14.818 | 0.365+1.097j | 0.093+0.433j | 0.094+0.34j | 0.093+0.433j | 0.368+1.078j | 0.095+0.401j | 0.094+0.34j | 0.095+0.401j | 0.368+1.077j | 8100101

## Recloser
Name | GroupId | RetryTime | MaximumNumberOfTries | Status | From | To | Length | Phases | Feeder | Comments
recloser_220411221 |  | 0 | 0 | OPEN | node_intto1_8100101_200810842 | node_8100101_200810842 | 0 | ABCD | 8100101

## RegulatorConfiguration
Name | CurrentTransducerPhase | PowerTransducerPhase | Regulation | Control | Type | CompensatorResistiveSettingA | CompensatorResistiveSettingB | CompensatorResistiveSettingC | CompensatorReactiveSettingA | CompensatorReactiveSettingB | CompensatorReactiveSettingC | BandCenter | BandWidth | CurrentTransducerRatio | PowerTransducerRatio | ConnectType | ControlLevel | DwellTime | TimeDelay | LowerTaps | RaiseTaps | TapPositionA | TapPositionB | TapPositionC | Feeder | Comments

## Sectionalizer
Name | GroupId | OperatingMode | PhaseAState | PhaseBState | PhaseCState | CurrentInAReal | CurrentInAImag | CurrentInA | CurrentInBReal | CurrentInBImag | CurrentInB | CurrentInCReal | CurrentInCImag | CurrentInC | CurrentOutAReal | CurrentOutAImag | CurrentOutA | CurrentOutBReal | CurrentOutBImag | CurrentOutB | CurrentOutCReal | CurrentOutCImag | CurrentOutC | ActivePowerInA | ReactivePowerInA | PowerInA | ActivePowerInB | ReactivePowerInB | PowerInB | ActivePowerInC | ReactivePowerInC | PowerInC | ActivePowerOutA | ReactivePowerOutA | PowerOutA | ActivePowerOutB | ReactivePowerOutB | PowerOutB | ActivePowerOutC | ReactivePowerOutC | PowerOutC | Status | From | To | Length | Phases | Feeder | Comments

## Solar
Name | GroupId | SpillageCost | CapitalCost | FixedOperatingCost | VariableOperatingCost | MaxReactivePower | MaxActivePower | OutputSchedule | PlanningStatus | UnitType | UnitSubtype | ParentNode | Phases | Feeder | Comments
solar_load_220330655 |  | 0 | 0 | 0 | 0.001 | 29455.58711556974 | 69144.85980539463 | OPTIMIZED | INSTALLED | solar_pv |  | node_1396689_377_15288145_949 | AN | 8100101
solar_load_220330656 |  | 0 | 0 | 0 | 0.001 | 5460.967784264207 | 12819.22722626577 | OPTIMIZED | INSTALLED | solar_pv |  | node_1396952_959_15288307_226 | AN | 8100101
solar_load_220330664 |  | 0 | 0 | 0 | 0.001 | 1224.2714404873022 | 2873.888860622066 | OPTIMIZED | INSTALLED | solar_pv |  | node_1393294_066_15286409_58 | AN | 8100101
solar_load_220330665 |  | 0 | 0 | 0 | 0.001 | 3328.1436378455473 | 7812.576249483858 | OPTIMIZED | INSTALLED | solar_pv |  | node_1393488_43_15286497_394 | AN | 8100101
solar_load_220330679 |  | 0 | 0 | 0 | 0.001 | 5290.011042483481 | 12417.918421404129 | OPTIMIZED | INSTALLED | solar_pv |  | node_1397225_057_15286101_298 | AN | 8100101
solar_load_220330680 |  | 0 | 0 | 0 | 0.001 | 6022.092157029669 | 14136.426287384214 | OPTIMIZED | INSTALLED | solar_pv |  | node_1396745_689_15285767_109 | AN | 8100101
solar_load_220330681 |  | 0 | 0 | 0 | 0.001 | 5146.628099230345 | 12081.336843133075 | OPTIMIZED | INSTALLED | solar_pv |  | node_1396307_333_15285748_638 | AN | 8100101
solar_load_220330682 |  | 0 | 0 | 0 | 0.001 | 1905.341657049929 | 4472.651357409566 | OPTIMIZED | INSTALLED | solar_pv |  | node_1395846_451_15285836_555 | AN | 8100101
solar_load_220331502 |  | 0 | 0 | 0 | 0.001 | 1340.3875900445244 | 3146.4624037090935 | OPTIMIZED | INSTALLED | solar_pv |  | node_1394412_194_15289515_416 | AN | 8100101
solar_load_220331503 |  | 0 | 0 | 0 | 0.001 | 1742.656964928554 | 4090.760720525102 | OPTIMIZED | INSTALLED | solar_pv |  | node_1394021_081_15289361_205 | AN | 8100101
solar_load_220331505 |  | 0 | 0 | 0 | 0.001 | 9972.022614300302 | 23408.60149648581 | OPTIMIZED | INSTALLED | solar_pv |  | node_1393089_116_15289209_418 | AN | 8100101
solar_load_220331506 |  | 0 | 0 | 0 | 0.001 | 14855.321926480345 | 34871.79332567878 | OPTIMIZED | INSTALLED | solar_pv |  | node_1395568_549_15289608_086 | AN | 8100101
solar_load_220331507 |  | 0 | 0 | 0 | 0.001 | 4522.084079750352 | 10615.26516085628 | OPTIMIZED | INSTALLED | solar_pv |  | node_1392629_012_15289132_96 | AN | 8100101
solar_load_220331508 |  | 0 | 0 | 0 | 0.001 | 702.1079136884545 | 1648.147123202973 | OPTIMIZED | INSTALLED | solar_pv |  | node_1392611_035_15289121_554 | BN | 8100101
solar_load_220331509 |  | 0 | 0 | 0 | 0.001 | 702.1079136884545 | 1648.147123202973 | OPTIMIZED | INSTALLED | solar_pv |  | node_1392648_546_15289137_751 | CN | 8100101
solar_load_220331510 |  | 0 | 0 | 0 | 0.001 | 1531.8714030524197 | 3595.9570328103923 | OPTIMIZED | INSTALLED | solar_pv |  | node_1392459_875_15288850_789 | AN | 8100101
solar_load_220331511 |  | 0 | 0 | 0 | 0.001 | 1531.8714030524197 | 3595.9570328103923 | OPTIMIZED | INSTALLED | solar_pv |  | node_1392474_111_15288869_453 | BN | 8100101
solar_load_220331512 |  | 0 | 0 | 0 | 0.001 | 1531.8714030524197 | 3595.9570328103923 | OPTIMIZED | INSTALLED | solar_pv |  | node_1392442_549_15288837_677 | CN | 8100101
solar_load_220331513 |  | 0 | 0 | 0 | 0.001 | 2489.2909175865248 | 5843.430178316888 | OPTIMIZED | INSTALLED | solar_pv |  | node_1392233_428_15288795_607 | AN | 8100101
solar_load_220331514 |  | 0 | 0 | 0 | 0.001 | 1404.2153778822799 | 3296.2937969113163 | OPTIMIZED | INSTALLED | solar_pv |  | node_1392098_727_15288888_647 | AN | 8100101
solar_load_220331515 |  | 0 | 0 | 0 | 0.001 | 1404.2153778822799 | 3296.2937969113163 | OPTIMIZED | INSTALLED | solar_pv |  | node_1392092_623_15288863_259 | BN | 8100101
solar_load_220331516 |  | 0 | 0 | 0 | 0.001 | 1404.2153778822799 | 3296.2937969113163 | OPTIMIZED | INSTALLED | solar_pv |  | node_1392109_507_15288911_09 | CN | 8100101
solar_load_220331533 |  | 0 | 0 | 0 | 0.001 | 17.922699346156097 | 42.07269728388159 | OPTIMIZED | INSTALLED | solar_pv |  | node_1394956_136_15289584_499 | AN | 8100101
solar_load_220331612 |  | 0 | 0 | 0 | 0.001 | 1289.0696872292876 | 3025.9978431099453 | OPTIMIZED | INSTALLED | solar_pv |  | node_1393243_243_15285882_282 | AN | 8100101
solar_load_220331613 |  | 0 | 0 | 0 | 0.001 | 9889.301218717532 | 23214.41981671405 | OPTIMIZED | INSTALLED | solar_pv |  | node_1393809_236_15284877_559 | AN | 8100101
solar_load_220331614 |  | 0 | 0 | 0 | 0.001 | 12202.73365559298 | 28645.034127664305 | OPTIMIZED | INSTALLED | solar_pv |  | node_1393432_787_15284849_778 | AN | 8100101
solar_load_220331618 |  | 0 | 0 | 0 | 0.001 | 63.82778783775536 | 149.83139320222332 | OPTIMIZED | INSTALLED | solar_pv |  | node_1392214_361_15289842_58 | AN | 8100101
solar_load_220331619 |  | 0 | 0 | 0 | 0.001 | 63.82778783775536 | 149.83139320222332 | OPTIMIZED | INSTALLED | solar_pv |  | node_1392217_041_15289816_22 | BN | 8100101
solar_load_220331620 |  | 0 | 0 | 0 | 0.001 | 63.82778783775536 | 149.83139320222332 | OPTIMIZED | INSTALLED | solar_pv |  | node_1392216_86_15289869_017 | CN | 8100101
solar_load_220331621 |  | 0 | 0 | 0 | 0.001 | 1179.4644673745975 | 2768.7071174123616 | OPTIMIZED | INSTALLED | solar_pv |  | node_1392626_054_15288994_786 | AN | 8100101
solar_load_220331622 |  | 0 | 0 | 0 | 0.001 | 1179.4644673745975 | 2768.7071174123616 | OPTIMIZED | INSTALLED | solar_pv |  | node_1392617_132_15289018_49 | AN | 8100101
solar_load_220331623 |  | 0 | 0 | 0 | 0.001 | 11677.454681519832 | 27411.98046111362 | OPTIMIZED | INSTALLED | solar_pv |  | node_1392624_756_15288797_177 | AN | 8100101
solar_load_220331624 |  | 0 | 0 | 0 | 0.001 | 382.9676260157904 | 898.9892582025981 | OPTIMIZED | INSTALLED | solar_pv |  | node_1392672_76_15288428_402 | AN | 8100101
solar_load_220331625 |  | 0 | 0 | 0 | 0.001 | 381.89558132538383 | 896.4720882796308 | OPTIMIZED | INSTALLED | solar_pv |  | node_1392784_501_15287796_464 | AN | 8100101
solar_load_220331628 |  | 0 | 0 | 0 | 0.001 | 1670.9652685546714 | 3922.469931389576 | OPTIMIZED | INSTALLED | solar_pv |  | node_1392281_381_15289599_67 | AN | 8100101
solar_load_220331629 |  | 0 | 0 | 0 | 0.001 | 1670.9652685546714 | 3922.469931389576 | OPTIMIZED | INSTALLED | solar_pv |  | node_1392287_935_15289574_595 | AN | 8100101
solar_load_220331630 |  | 0 | 0 | 0 | 0.001 | 11954.570367833927 | 28062.489088349022 | OPTIMIZED | INSTALLED | solar_pv |  | node_1392755_692_15285862_781 | AN | 8100101
solar_load_220331631 |  | 0 | 0 | 0 | 0.001 | 5440.2878848631435 | 12770.681806322827 | OPTIMIZED | INSTALLED | solar_pv |  | node_1392750_462_15285625_827 | AN | 8100101
solar_load_220331634 |  | 0 | 0 | 0 | 0.001 | 2616.9469427566646 | 6143.093414215963 | OPTIMIZED | INSTALLED | solar_pv |  | node_1392518_493_15289336_661 | AN | 8100101
solar_load_220331635 |  | 0 | 0 | 0 | 0.001 | 254.59690438537953 | 597.6480588530872 | OPTIMIZED | INSTALLED | solar_pv |  | node_1392511_422_15289361_478 | BN | 8100101
solar_load_220331636 |  | 0 | 0 | 0 | 0.001 | 254.59690438537953 | 597.6480588530872 | OPTIMIZED | INSTALLED | solar_pv |  | node_1392520_527_15289310_192 | CN | 8100101
solar_load_220331637 |  | 0 | 0 | 0 | 0.001 | 3191.39838178035 | 7491.577301519862 | OPTIMIZED | INSTALLED | solar_pv |  | node_1392433_632_15289259_36 | AN | 8100101
solar_load_220331638 |  | 0 | 0 | 0 | 0.001 | 3191.39838178035 | 7491.577301519862 | OPTIMIZED | INSTALLED | solar_pv |  | node_1392430_323_15289246_157 | BN | 8100101
solar_load_220331639 |  | 0 | 0 | 0 | 0.001 | 3191.39838178035 | 7491.577301519862 | OPTIMIZED | INSTALLED | solar_pv |  | node_1392430_994_15289233_644 | CN | 8100101
solar_load_220331640 |  | 0 | 0 | 0 | 0.001 | 6765.76483907112 | 15882.143411747691 | OPTIMIZED | INSTALLED | solar_pv |  | node_1392577_384_15289160_754 | AN | 8100101
solar_load_220331641 |  | 0 | 0 | 0 | 0.001 | 6765.76483907112 | 15882.143411747691 | OPTIMIZED | INSTALLED | solar_pv |  | node_1392571_968_15289186_323 | BN | 8100101
solar_load_220331642 |  | 0 | 0 | 0 | 0.001 | 6765.76483907112 | 15882.143411747691 | OPTIMIZED | INSTALLED | solar_pv |  | node_1392577_677_15289134_132 | CN | 8100101
solar_load_220331643 |  | 0 | 0 | 0 | 0.001 | 7294.617744940253 | 17123.587794539806 | OPTIMIZED | INSTALLED | solar_pv |  | node_1393524_295_15285283_796 | AN | 8100101
solar_load_220331644 |  | 0 | 0 | 0 | 0.001 | 5547.824979929339 | 13023.117990026118 | OPTIMIZED | INSTALLED | solar_pv |  | node_1393534_048_15285781_904 | AN | 8100101
solar_load_220331646 |  | 0 | 0 | 0 | 0.001 | 10602.081033890108 | 24887.618624080726 | OPTIMIZED | INSTALLED | solar_pv |  | node_1394368_498_15285506_589 | AN | 8100101
solar_load_220331647 |  | 0 | 0 | 0 | 0.001 | 2576.7607744311217 | 6048.759324890361 | OPTIMIZED | INSTALLED | solar_pv |  | node_1394079_411_15286007_283 | AN | 8100101
solar_load_220331648 |  | 0 | 0 | 0 | 0.001 | 1704.0534671920761 | 4000.142603298281 | OPTIMIZED | INSTALLED | solar_pv |  | node_1395678_204_15285114_538 | AN | 8100101
solar_load_220331649 |  | 0 | 0 | 0 | 0.001 | 1239.436939778551 | 2909.4888352468884 | OPTIMIZED | INSTALLED | solar_pv |  | node_1395156_206_15287159_139 | AN | 8100101
solar_load_220331650 |  | 0 | 0 | 0 | 0.001 | 3960.9597069848915 | 9298.06609973783 | OPTIMIZED | INSTALLED | solar_pv |  | node_1395642_779_15285475_597 | AN | 8100101
solar_load_220331651 |  | 0 | 0 | 0 | 0.001 | 2310.6747873259123 | 5424.141588291196 | OPTIMIZED | INSTALLED | solar_pv |  | node_1395616_083_15285805_937 | AN | 8100101
solar_load_220331652 |  | 0 | 0 | 0 | 0.001 | 659.0108181448511 | 1546.9807155150306 | OPTIMIZED | INSTALLED | solar_pv |  | node_1395589_631_15285970_014 | AN | 8100101
solar_load_220331653 |  | 0 | 0 | 0 | 0.001 | 6446.72703617389 | 15133.225576879255 | OPTIMIZED | INSTALLED | solar_pv |  | node_1395383_038_15285966_331 | AN | 8100101
solar_load_220331654 |  | 0 | 0 | 0 | 0.001 | 2094.2210981768108 | 4916.032859555087 | OPTIMIZED | INSTALLED | solar_pv |  | node_1394888_201_15285891_9 | AN | 8100101
solar_load_220331682 |  | 0 | 0 | 0 | 0.001 | 2309.2957378038295 | 5420.905226961667 | OPTIMIZED | INSTALLED | solar_pv |  | node_1393481_505_15290102_343 | AN | 8100101
solar_load_220331687 |  | 0 | 0 | 0 | 0.001 | 7319.434343412936 | 17181.842298471336 | OPTIMIZED | INSTALLED | solar_pv |  | node_1393897_507_15290223_871 | AN | 8100101
solar_load_220331688 |  | 0 | 0 | 0 | 0.001 | 7319.434343412936 | 17181.842298471336 | OPTIMIZED | INSTALLED | solar_pv |  | node_1393887_639_15290223_04 | AN | 8100101
solar_load_220331689 |  | 0 | 0 | 0 | 0.001 | 1046.4212490746786 | 2456.398249112779 | OPTIMIZED | INSTALLED | solar_pv |  | node_1394181_513_15290191_88 | AN | 8100101
solar_load_220331690 |  | 0 | 0 | 0 | 0.001 | 4083.6623013423346 | 9586.102258065945 | OPTIMIZED | INSTALLED | solar_pv |  | node_1394598_932_15290227_102 | AN | 8100101
solar_load_220331691 |  | 0 | 0 | 0 | 0.001 | 7189.837849928966 | 16877.624333495576 | OPTIMIZED | INSTALLED | solar_pv |  | node_1394876_758_15290188_727 | AN | 8100101
solar_load_220331692 |  | 0 | 0 | 0 | 0.001 | 7189.837849928966 | 16877.624333495576 | OPTIMIZED | INSTALLED | solar_pv |  | node_1394895_554_15290197_389 | AN | 8100101
solar_load_220331693 |  | 0 | 0 | 0 | 0.001 | 1405.5683567158746 | 3299.4703754551756 | OPTIMIZED | INSTALLED | solar_pv |  | node_1392595_889_15289746_59 | AN | 8100101
solar_load_220331694 |  | 0 | 0 | 0 | 0.001 | 1405.5683567158746 | 3299.4703754551756 | OPTIMIZED | INSTALLED | solar_pv |  | node_1392611_533_15289763_094 | AN | 8100101
solar_load_220331724 |  | 0 | 0 | 0 | 0.001 | 6344.704341217511 | 14893.734838494083 | OPTIMIZED | INSTALLED | solar_pv |  | node_1393005_387_15290035_542 | AN | 8100101
solar_load_220331729 |  | 0 | 0 | 0 | 0.001 | 21172.452469170265 | 49700.80093758227 | OPTIMIZED | INSTALLED | solar_pv |  | node_1394903_891_15290030_96 | AN | 8100101
solar_load_220331739 |  | 0 | 0 | 0 | 0.001 | 2622.2572723048675 | 6155.55924876483 | OPTIMIZED | INSTALLED | solar_pv |  | node_1396857_979_15288764_977 | AN | 8100101
solar_load_220331740 |  | 0 | 0 | 0 | 0.001 | 2050.1032003305186 | 4812.469297010148 | OPTIMIZED | INSTALLED | solar_pv |  | node_1396684_173_15288453_849 | AN | 8100101
solar_load_220331741 |  | 0 | 0 | 0 | 0.001 | 835.4824095300211 | 1961.234965694788 | OPTIMIZED | INSTALLED | solar_pv |  | node_1396549_639_15288294_888 | AN | 8100101
solar_load_220331743 |  | 0 | 0 | 0 | 0.001 | 5815.289567062001 | 13650.972087954811 | OPTIMIZED | INSTALLED | solar_pv |  | node_1396333_089_15288020_251 | AN | 8100101
solar_load_220331746 |  | 0 | 0 | 0 | 0.001 | 17063.973569355247 | 40056.4441755848 | OPTIMIZED | INSTALLED | solar_pv |  | node_1393927_669_15288608_732 | AN | 8100101
solar_load_220331747 |  | 0 | 0 | 0 | 0.001 | 12235.821854230384 | 28722.70679957301 | OPTIMIZED | INSTALLED | solar_pv |  | node_1394230_671_15288626_077 | AN | 8100101
solar_load_220331748 |  | 0 | 0 | 0 | 0.001 | 253.67768786886734 | 595.490484633401 | OPTIMIZED | INSTALLED | solar_pv |  | node_1395307_794_15289323_888 | AN | 8100101
solar_load_220331750 |  | 0 | 0 | 0 | 0.001 | 4931.553010108697 | 11576.464475726496 | OPTIMIZED | INSTALLED | solar_pv |  | node_1394674_584_15288965_695 | AN | 8100101
solar_load_220331751 |  | 0 | 0 | 0 | 0.001 | 9284.058948105776 | 21793.657193050665 | OPTIMIZED | INSTALLED | solar_pv |  | node_1394969_153_15288987_717 | AN | 8100101
solar_load_220331752 |  | 0 | 0 | 0 | 0.001 | 9114.480806352505 | 21395.58474951855 | OPTIMIZED | INSTALLED | solar_pv |  | node_1395359_834_15289083_87 | AN | 8100101
solar_load_220331753 |  | 0 | 0 | 0 | 0.001 | 9978.9160639322 | 23424.783303133456 | OPTIMIZED | INSTALLED | solar_pv |  | node_1394799_054_15288715_205 | AN | 8100101
solar_load_220331755 |  | 0 | 0 | 0 | 0.001 | 19957.83167836977 | 46849.56660626691 | OPTIMIZED | INSTALLED | solar_pv |  | node_1394853_628_15288496_016 | AN | 8100101
solar_load_220331756 |  | 0 | 0 | 0 | 0.001 | 12297.862451422834 | 28868.343059401832 | OPTIMIZED | INSTALLED | solar_pv |  | node_1394960_23_15288058_466 | AN | 8100101
solar_load_220331757 |  | 0 | 0 | 0 | 0.001 | 3729.3405185445413 | 8754.3573963769 | OPTIMIZED | INSTALLED | solar_pv |  | node_1395447_077_15288134_241 | AN | 8100101
solar_load_220331758 |  | 0 | 0 | 0 | 0.001 | 9040.031909923715 | 21220.821237723972 | OPTIMIZED | INSTALLED | solar_pv |  | node_1395145_942_15287724_977 | AN | 8100101
solar_load_220331760 |  | 0 | 0 | 0 | 0.001 | 8505.102735658389 | 19965.11304186658 | OPTIMIZED | INSTALLED | solar_pv |  | node_1394197_078_15287261_368 | AN | 8100101
solar_load_220331761 |  | 0 | 0 | 0 | 0.001 | 3576.306476109971 | 8395.121288799142 | OPTIMIZED | INSTALLED | solar_pv |  | node_1394533_364_15287252_178 | AN | 8100101
solar_load_220331762 |  | 0 | 0 | 0 | 0.001 | 787.2287116013675 | 1847.9623191612607 | OPTIMIZED | INSTALLED | solar_pv |  | node_1393877_161_15287779_462 | AN | 8100101
solar_load_220331763 |  | 0 | 0 | 0 | 0.001 | 19952.31727825995 | 46836.6211609488 | OPTIMIZED | INSTALLED | solar_pv |  | node_1394061_967_15287779_323 | AN | 8100101
solar_load_220331764 |  | 0 | 0 | 0 | 0.001 | 7517.964883721253 | 17647.878329923562 | OPTIMIZED | INSTALLED | solar_pv |  | node_1394298_152_15287733_354 | AN | 8100101
solar_load_220331766 |  | 0 | 0 | 0 | 0.001 | 1043.6640490197713 | 2449.9255264537205 | OPTIMIZED | INSTALLED | solar_pv |  | node_1397483_077_15286342_75 | AN | 8100101
solar_load_220331767 |  | 0 | 0 | 0 | 0.001 | 671.4191173811925 | 1576.107967480795 | OPTIMIZED | INSTALLED | solar_pv |  | node_1397576_834_15286344_541 | AN | 8100101
solar_load_220331768 |  | 0 | 0 | 0 | 0.001 | 4881.92071215259 | 11459.95546786344 | OPTIMIZED | INSTALLED | solar_pv |  | node_1393144_48_15285593_308 | AN | 8100101
solar_load_220331769 |  | 0 | 0 | 0 | 0.001 | 7699.950875216237 | 18075.078025421437 | OPTIMIZED | INSTALLED | solar_pv |  | node_1393079_802_15286085_119 | AN | 8100101
solar_load_220331771 |  | 0 | 0 | 0 | 0.001 | 6037.258105815546 | 14172.026262009038 | OPTIMIZED | INSTALLED | solar_pv |  | node_1393074_939_15286735_535 | AN | 8100101
solar_load_220331773 |  | 0 | 0 | 0 | 0.001 | 16038.232669176263 | 37648.59134641497 | OPTIMIZED | INSTALLED | solar_pv |  | node_1393102_591_15288534_75 | AN | 8100101
solar_load_220331774 |  | 0 | 0 | 0 | 0.001 | 329.50563381974007 | 773.4903577575153 | OPTIMIZED | INSTALLED | solar_pv |  | node_1393138_694_15288140_934 | AN | 8100101
solar_load_220331776 |  | 0 | 0 | 0 | 0.001 | 1914.83902906821 | 4494.9462910129905 | OPTIMIZED | INSTALLED | solar_pv |  | node_1392967_977_15289329_361 | AN | 8100101
solar_load_220331777 |  | 0 | 0 | 0 | 0.001 | 6767.960620334279 | 15887.297766659596 | OPTIMIZED | INSTALLED | solar_pv |  | node_1393200_912_15289314_845 | AN | 8100101
solar_load_220331778 |  | 0 | 0 | 0 | 0.001 | 475.64622662241266 | 1116.544658687627 | OPTIMIZED | INSTALLED | solar_pv |  | node_1393611_877_15288872_861 | AN | 8100101
solar_load_220331779 |  | 0 | 0 | 0 | 0.001 | 14109.453463175732 | 33120.921846403406 | OPTIMIZED | INSTALLED | solar_pv |  | node_1393638_75_15288606_875 | AN | 8100101
solar_load_220331780 |  | 0 | 0 | 0 | 0.001 | 1340.3875900445244 | 3146.4624037090935 | OPTIMIZED | INSTALLED | solar_pv |  | node_1393544_459_15289908_926 | AN | 8100101
solar_load_220331781 |  | 0 | 0 | 0 | 0.001 | 19702.775390473445 | 46250.839760303985 | OPTIMIZED | INSTALLED | solar_pv |  | node_1393620_419_15289554_139 | AN | 8100101
solar_load_220331782 |  | 0 | 0 | 0 | 0.001 | 9380.566793457712 | 22020.202486117723 | OPTIMIZED | INSTALLED | solar_pv |  | node_1393881_45_15287460_353 | AN | 8100101
solar_load_220331783 |  | 0 | 0 | 0 | 0.001 | 12635.640134901925 | 29661.251585136524 | OPTIMIZED | INSTALLED | solar_pv |  | node_1394296_5_15288003_438 | AN | 8100101
solar_load_220331784 |  | 0 | 0 | 0 | 0.001 | 620.4077699030023 | 1456.362598288209 | OPTIMIZED | INSTALLED | solar_pv |  | node_1393939_682_15288948_433 | AN | 8100101
solar_load_220331788 |  | 0 | 0 | 0 | 0.001 | 4033.5701703806567 | 9468.514463093044 | OPTIMIZED | INSTALLED | solar_pv |  | node_1393917_706_15289544_143 | AN | 8100101
solar_load_220331789 |  | 0 | 0 | 0 | 0.001 | 202.66678988530643 | 475.74511544081497 | OPTIMIZED | INSTALLED | solar_pv |  | node_1393911_371_15289596_198 | BN | 8100101
solar_load_220331791 |  | 0 | 0 | 0 | 0.001 | 11765.690477212416 | 27619.107586203503 | OPTIMIZED | INSTALLED | solar_pv |  | node_1394227_655_15288826_636 | AN | 8100101
solar_load_220331792 |  | 0 | 0 | 0 | 0.001 | 7192.595049983874 | 16884.097056154635 | OPTIMIZED | INSTALLED | solar_pv |  | node_1394511_196_15289055_28 | AN | 8100101
solar_load_220331793 |  | 0 | 0 | 0 | 0.001 | 23.43754895059994 | 55.01814260199901 | OPTIMIZED | INSTALLED | solar_pv |  | node_1394471_164_15288735_09 | AN | 8100101
solar_load_220331794 |  | 0 | 0 | 0 | 0.001 | 16376.010352655352 | 38441.49987214966 | OPTIMIZED | INSTALLED | solar_pv |  | node_1394566_892_15288358_65 | AN | 8100101
solar_load_220331795 |  | 0 | 0 | 0 | 0.001 | 21040.09877563139 | 49390.11024994746 | OPTIMIZED | INSTALLED | solar_pv |  | node_1394433_812_15290061_95 | AN | 8100101
solar_load_220331796 |  | 0 | 0 | 0 | 0.001 | 9031.759860264363 | 21201.403069746793 | OPTIMIZED | INSTALLED | solar_pv |  | node_1394546_518_15288002_915 | AN | 8100101
solar_load_220331797 |  | 0 | 0 | 0 | 0.001 | 4790.9272669104685 | 11246.355620114502 | OPTIMIZED | INSTALLED | solar_pv |  | node_1394728_637_15287613_999 | AN | 8100101
solar_load_220331798 |  | 0 | 0 | 0 | 0.001 | 13680.68278394915 | 32114.413472919776 | OPTIMIZED | INSTALLED | solar_pv |  | node_1394433_386_15289225_732 | AN | 8100101
solar_load_220331799 |  | 0 | 0 | 0 | 0.001 | 19785.496336561588 | 46445.02144007575 | OPTIMIZED | INSTALLED | solar_pv |  | node_1394853_773_15289796_084 | AN | 8100101
solar_load_220331802 |  | 0 | 0 | 0 | 0.001 | 8192.141201157352 | 19230.45902006342 | OPTIMIZED | INSTALLED | solar_pv |  | node_1395484_29_15289317_286 | AN | 8100101
solar_load_220332589 |  | 0 | 0 | 0 | 0.001 | 9562.553234447327 | 22447.40218161559 | OPTIMIZED | INSTALLED | solar_pv |  | node_1393265_235_15288903_029 | AN | 8100101
solar_load_220332590 |  | 0 | 0 | 0 | 0.001 | 17567.19359450525 | 41237.716060863015 | OPTIMIZED | INSTALLED | solar_pv |  | node_1393325_036_15288494_035 | AN | 8100101
solar_load_220332591 |  | 0 | 0 | 0 | 0.001 | 11347.94904770009 | 26638.490103356104 | OPTIMIZED | INSTALLED | solar_pv |  | node_1393366_444_15288110_141 | AN | 8100101
solar_load_220332682 |  | 0 | 0 | 0 | 0.001 | 13308.438301805201 | 31240.595913946847 | OPTIMIZED | INSTALLED | solar_pv |  | node_1394003_734_15284620_568 | AN | 8100101
solar_load_220332717 |  | 0 | 0 | 0 | 0.001 | 11951.812718284391 | 28056.016365689964 | OPTIMIZED | INSTALLED | solar_pv |  | node_1393414_159_15287126_047 | AN | 8100101
solar_load_220332718 |  | 0 | 0 | 0 | 0.001 | 6344.704341217511 | 14893.734838494083 | OPTIMIZED | INSTALLED | solar_pv |  | node_1393578_138_15287130_698 | AN | 8100101
solar_load_220332750 |  | 0 | 0 | 0 | 0.001 | 8636.077379675186 | 20272.56736817187 | OPTIMIZED | INSTALLED | solar_pv |  | node_1393429_437_15286749_149 | AN | 8100101
solar_load_220332789 |  | 0 | 0 | 0 | 0.001 | 5609.866026616416 | 13168.75424985494 | OPTIMIZED | INSTALLED | solar_pv |  | node_1393933_776_15285234_377 | AN | 8100101
solar_load_220332848 |  | 0 | 0 | 0 | 0.001 | 9897.573717871512 | 23233.83798469123 | OPTIMIZED | INSTALLED | solar_pv |  | node_1395384_029_15287099_245 | AN | 8100101
solar_load_220332849 |  | 0 | 0 | 0 | 0.001 | 898.9020562445525 | 2110.107586853138 | OPTIMIZED | INSTALLED | solar_pv |  | node_1395179_113_15286851_244 | AN | 8100101
solar_load_220332850 |  | 0 | 0 | 0 | 0.001 | 5363.081338884817 | 12589.445571869184 | OPTIMIZED | INSTALLED | solar_pv |  | node_1394808_426_15286812_421 | AN | 8100101
solar_load_220332851 |  | 0 | 0 | 0 | 0.001 | 2762.8830155030964 | 6485.668104376824 | OPTIMIZED | INSTALLED | solar_pv |  | node_1394524_657_15286758_861 | AN | 8100101
solar_load_220332853 |  | 0 | 0 | 0 | 0.001 | 6085.5118037442 | 14285.298908542565 | OPTIMIZED | INSTALLED | solar_pv |  | node_1394548_937_15285456_803 | AN | 8100101
solar_load_220332952 |  | 0 | 0 | 0 | 0.001 | 7796.458720568173 | 18301.623318488495 | OPTIMIZED | INSTALLED | solar_pv |  | node_1395417_944_15285337_056 | AN | 8100101
solar_load_220332956 |  | 0 | 0 | 0 | 0.001 | 7256.014696698405 | 17032.969677312987 | OPTIMIZED | INSTALLED | solar_pv |  | node_1394520_509_15286084_111 | AN | 8100101
solar_load_220332957 |  | 0 | 0 | 0 | 0.001 | 2139.7175960505574 | 5022.832783429556 | OPTIMIZED | INSTALLED | solar_pv |  | node_1394839_126_15286126_409 | AN | 8100101
solar_load_220332994 |  | 0 | 0 | 0 | 0.001 | 19395.328705576852 | 45529.13118381895 | OPTIMIZED | INSTALLED | solar_pv |  | node_1394291_337_15285026_715 | AN | 8100101
solar_load_220332995 |  | 0 | 0 | 0 | 0.001 | 468.75277699051514 | 1100.36285203998 | OPTIMIZED | INSTALLED | solar_pv |  | node_1394674_586_15284991_002 | AN | 8100101
solar_load_220332996 |  | 0 | 0 | 0 | 0.001 | 10935.72291728684 | 25670.818065826832 | OPTIMIZED | INSTALLED | solar_pv |  | node_1395007_436_15285086_318 | AN | 8100101
solar_load_220334257 |  | 0 | 0 | 0 | 0.001 | 5091.480502175165 | 11951.882389951901 | OPTIMIZED | INSTALLED | solar_pv |  | node_1396101_661_15287805_344 | AN | 8100101
solar_load_220334258 |  | 0 | 0 | 0 | 0.001 | 5436.151635286154 | 12760.972722334238 | OPTIMIZED | INSTALLED | solar_pv |  | node_1396155_626_15287425_086 | AN | 8100101
solar_load_220334259 |  | 0 | 0 | 0 | 0.001 | 3914.084159589063 | 9188.029814533835 | OPTIMIZED | INSTALLED | solar_pv |  | node_1396421_501_15287790_953 | AN | 8100101
solar_load_220334260 |  | 0 | 0 | 0 | 0.001 | 7847.470068046364 | 18421.36868768108 | OPTIMIZED | INSTALLED | solar_pv |  | node_1396568_387_15287630_298 | AN | 8100101
solar_load_220334261 |  | 0 | 0 | 0 | 0.001 | 2459.5725801834924 | 5773.668611880366 | OPTIMIZED | INSTALLED | solar_pv |  | node_1396435_106_15287495_855 | AN | 8100101
solar_load_220334262 |  | 0 | 0 | 0 | 0.001 | 876.8431073214063 | 2058.3258055806687 | OPTIMIZED | INSTALLED | solar_pv |  | node_1395709_036_15287241_102 | AN | 8100101
solar_load_220334263 |  | 0 | 0 | 0 | 0.001 | 4817.1224654106045 | 11307.84648537556 | OPTIMIZED | INSTALLED | solar_pv |  | node_1396012_434_15287115_046 | AN | 8100101
solar_load_220334264 |  | 0 | 0 | 0 | 0.001 | 4355.263138051988 | 10223.665439983226 | OPTIMIZED | INSTALLED | solar_pv |  | node_1396414_473_15287116_505 | AN | 8100101
solar_load_220334265 |  | 0 | 0 | 0 | 0.001 | 2314.8105874082735 | 5433.850672279784 | OPTIMIZED | INSTALLED | solar_pv |  | node_1396815_115_15286683_102 | AN | 8100101
solar_load_220334266 |  | 0 | 0 | 0 | 0.001 | 1384.19893255377 | 3249.3067748474705 | OPTIMIZED | INSTALLED | solar_pv |  | node_1398105_252_15286124_23 | AN | 8100101
solar_load_220334267 |  | 0 | 0 | 0 | 0.001 | 1534.4753254388036 | 3602.0701597661705 | OPTIMIZED | INSTALLED | solar_pv |  | node_1397700_673_15285721_724 | AN | 8100101
solar_load_220334269 |  | 0 | 0 | 0 | 0.001 | 7850.840378775365 | 18429.279793153262 | OPTIMIZED | INSTALLED | solar_pv |  | node_1398052_088_15287097_392 | AN | 8100101
solar_load_220334270 |  | 0 | 0 | 0 | 0.001 | 3137.8851471965822 | 7365.958386008808 | OPTIMIZED | INSTALLED | solar_pv |  | node_1398376_489_15287016_051 | AN | 8100101
solar_load_220334271 |  | 0 | 0 | 0 | 0.001 | 3510.129629340532 | 8239.775944981733 | OPTIMIZED | INSTALLED | solar_pv |  | node_1398372_131_15286487_555 | AN | 8100101
solar_load_220334650 |  | 0 | 0 | 0 | 0.001 | 2119.0376966494937 | 4974.2873634866155 | OPTIMIZED | INSTALLED | solar_pv |  | node_1395817_526_15287456_701 | AN | 8100101
solar_load_220334651 |  | 0 | 0 | 0 | 0.001 | 2567.1096752496874 | 6026.104795583656 | OPTIMIZED | INSTALLED | solar_pv |  | node_1395808_218_15287788_193 | AN | 8100101
solar_load_220431754 |  | 0 | 0 | 0 | 0.001 | 0 | 0 | OPTIMIZED | INSTALLED | solar_pv |  | node_1394035_509_15289766_062 | AN | 8100101
solar_load_220431755 |  | 0 | 0 | 0 | 0.001 | 0 | 0 | OPTIMIZED | INSTALLED | solar_pv |  | node_1394027_604_15289773_983 | BN | 8100101
solar_load_220431756 |  | 0 | 0 | 0 | 0.001 | 0 | 0 | OPTIMIZED | INSTALLED | solar_pv |  | node_1394042_802_15289757_42 | CN | 8100101
solar_load_220431842 |  | 0 | 0 | 0 | 0.001 | 13786.84172848252 | 32363.613295293533 | OPTIMIZED | INSTALLED | solar_pv |  | node_1392478_853_15287871_325 | AN | 8100101
solar_load_220431843 |  | 0 | 0 | 0 | 0.001 | 13786.84172848252 | 32363.613295293533 | OPTIMIZED | INSTALLED | solar_pv |  | node_1392489_805_15287849_218 | BN | 8100101
solar_load_220432094 |  | 0 | 0 | 0 | 0.001 | 13786.84172848252 | 32363.613295293533 | OPTIMIZED | INSTALLED | solar_pv |  | node_1392472_554_15287896_52 | CN | 8100101
solar_load_220473998 |  | 0 | 0 | 0 | 0.001 | 14498.242494133014 | 34033.57574133068 | OPTIMIZED | INSTALLED | solar_pv |  | node_1394328_032_15287475_24 | AN | 8100101
solar_load_220491346 |  | 0 | 0 | 0 | 0.001 | 7972.930311953344 | 18715.87756866825 | OPTIMIZED | INSTALLED | solar_pv |  | node_1395899_414_15289170_061 | AN | 8100101
solar_load_220510852 |  | 0 | 0 | 0 | 0.001 | 20208.752166183727 | 47438.58436824126 | OPTIMIZED | INSTALLED | solar_pv |  | node_1395198_101_15288749_279 | AN | 8100101
solar_load_220527358 |  | 0 | 0 | 0 | 0.001 | 7467.872752759576 | 17530.290534950662 | OPTIMIZED | INSTALLED | solar_pv |  | node_1393338_526_15289360_529 | ABCN | 8100101
solar_load_220534028 |  | 0 | 0 | 0 | 0.001 | 2040.4525506437135 | 4789.814767703442 | OPTIMIZED | INSTALLED | solar_pv |  | node_1397721_135_15285245_397 | AN | 8100101
solar_load_220541523 |  | 0 | 0 | 0 | 0.001 | 4373.186286892773 | 10265.73813726711 | OPTIMIZED | INSTALLED | solar_pv |  | node_1397221_964_15289083_565 | AN | 8100101
solar_load_220542541 |  | 0 | 0 | 0 | 0.001 | 510.62365118593016 | 1198.6524941016737 | OPTIMIZED | INSTALLED | solar_pv |  | node_1392313_243_15289488_14 | AN | 8100101
solar_load_220542542 |  | 0 | 0 | 0 | 0.001 | 510.62365118593016 | 1198.6524941016737 | OPTIMIZED | INSTALLED | solar_pv |  | node_1392319_774_15289463_054 | BN | 8100101
solar_load_220542543 |  | 0 | 0 | 0 | 0.001 | 510.62365118593016 | 1198.6524941016737 | OPTIMIZED | INSTALLED | solar_pv |  | node_1392311_781_15289514_682 | CN | 8100101
solar_load_220546338 |  | 0 | 0 | 0 | 0.001 | 5389.276537384953 | 12650.936437130242 | OPTIMIZED | INSTALLED | solar_pv |  | node_1393422_071_15289282_432 | AN | 8100101
solar_load_220572422 |  | 0 | 0 | 0 | 0.001 | 11669.18263186048 | 27392.56229313645 | OPTIMIZED | INSTALLED | solar_pv |  | node_1393135_415_15287208_954 | AN | 8100101
solar_load_220575706 |  | 0 | 0 | 0 | 0.001 | 4033.5701703806567 | 9468.514463093044 | OPTIMIZED | INSTALLED | solar_pv |  | node_1393911_983_15289569_589 | CN | 8100101
solar_load_220577059 |  | 0 | 0 | 0 | 0.001 | 1297.3417368886387 | 3045.416011087121 | OPTIMIZED | INSTALLED | solar_pv |  | node_1394214_517_15286722_406 | AN | 8100101
solar_load_220577803 |  | 0 | 0 | 0 | 0.001 | 15559.829242498941 | 36525.57396506828 | OPTIMIZED | INSTALLED | solar_pv |  | node_1393060_04_15288805_766 | AN | 8100101
solar_load_220598758 |  | 0 | 0 | 0 | 0.001 | 2452.6791305515953 | 5757.486805232718 | OPTIMIZED | INSTALLED | solar_pv |  | node_1393901_18_15286759_636 | AN | 8100101
solar_load_220610579 |  | 0 | 0 | 0 | 0.001 | 0 | 0 | OPTIMIZED | INSTALLED | solar_pv |  | node_1392796_268_15287150_778 | AN | 8100101
solar_load_220610586 |  | 0 | 0 | 0 | 0.001 | 21828.70608726021 | 51241.30893043825 | OPTIMIZED | INSTALLED | solar_pv |  | node_1392790_655_15287476_306 | AN | 8100101
solar_load_220616452 |  | 0 | 0 | 0 | 0.001 | 5936.61401088662 | 13935.771884953396 | OPTIMIZED | INSTALLED | solar_pv |  | node_1394165_405_15285401_365 | AN | 8100101
solar_load_220650176 |  | 0 | 0 | 0 | 0.001 | 337.7776834790913 | 792.9085257346915 | OPTIMIZED | INSTALLED | solar_pv |  | node_1393111_686_15287740_349 | AN | 8100101
solar_load_220654863 |  | 0 | 0 | 0 | 0.001 | 9576.340133711123 | 22479.765794910887 | OPTIMIZED | INSTALLED | solar_pv |  | node_1394209_262_15289122_355 | AN | 8100101
solar_load_310017057 |  | 0 | 0 | 0 | 0.001 | 275.7366367920136 | 647.2722659058707 | OPTIMIZED | INSTALLED | solar_pv |  | node_1397124_689_15286772_338 | AN | 8100101
solar_load_311880253 |  | 0 | 0 | 0 | 0.001 | 2872.258543602315 | 6742.419436519486 | OPTIMIZED | INSTALLED | solar_pv |  | node_1392269_825_15288774_152 | AN | 8100101
solar_load_311880254 |  | 0 | 0 | 0 | 0.001 | 2872.258543602315 | 6742.419436519486 | OPTIMIZED | INSTALLED | solar_pv |  | node_1392273_069_15288747_911 | BN | 8100101
solar_load_311880261 |  | 0 | 0 | 0 | 0.001 | 2680.7747305944204 | 6292.924807418187 | OPTIMIZED | INSTALLED | solar_pv |  | node_1392313_578_15288527_248 | BN | 8100101
solar_load_311880262 |  | 0 | 0 | 0 | 0.001 | 2680.7747305944204 | 6292.924807418187 | OPTIMIZED | INSTALLED | solar_pv |  | node_1392310_648_15288512_408 | CN | 8100101
solar_load_311880271 |  | 0 | 0 | 0 | 0.001 | 3063.74235661021 | 7191.914065620785 | OPTIMIZED | INSTALLED | solar_pv |  | node_1392285_047_15288293_734 | AN | 8100101
solar_load_311880272 |  | 0 | 0 | 0 | 0.001 | 3063.74235661021 | 7191.914065620785 | OPTIMIZED | INSTALLED | solar_pv |  | node_1392281_397_15288267_53 | BN | 8100101
solar_load_311880274 |  | 0 | 0 | 0 | 0.001 | 3063.74235661021 | 7191.914065620785 | OPTIMIZED | INSTALLED | solar_pv |  | node_1392282_917_15288240_994 | CN | 8100101
solar_load_311880361 |  | 0 | 0 | 0 | 0.001 | 2680.7747305944204 | 6292.924807418187 | OPTIMIZED | INSTALLED | solar_pv |  | node_1392321_736_15288546_875 | AN | 8100101
solar_load_311903583 |  | 0 | 0 | 0 | 0.001 | 1531.8714030524197 | 3595.9570328103923 | OPTIMIZED | INSTALLED | solar_pv |  | node_1392330_333_15288350_533 | AN | 8100101
solar_load_311904158 |  | 0 | 0 | 0 | 0.001 | 239163.40381041096 | 561418.7917475225 | OPTIMIZED | INSTALLED | solar_pv |  | node_1392397_167_15288094_469 | AN | 8100101
solar_load_311904685 |  | 0 | 0 | 0 | 0.001 | 2583.654224063019 | 6064.9411315380075 | OPTIMIZED | INSTALLED | solar_pv |  | node_1392320_872_15288660_66 | AN | 8100101

## Storage
Name | GroupId | InitStateOfCharge | SpinningReserveCharge | SpinningReserveDischarge | NonSpinningReserveCharge | NonSpinningReserveDischarge | RegulationUpCharge | RegulationUpDischarge | RegulationDownCharge | RegulationDownDischarge | ChargeEfficiency | DischargeEfficiency | CommitmentStatus | ConstructionTime | CalendarLife | YearOfInstallation | DepthOfDischarge | ReactivePower | ReactivePowerA | ReactivePowerB | ReactivePowerC | ActivePower | ActivePowerA | ActivePowerB | ActivePowerC | Energy | MaxEnergy | PowerCharge | PowerDischarge | RampUpLimit | RampDownLimit | CapitalCost | FixedOperatingCost | VariableOperatingCost | MaxReactivePower | MaxActivePower | OutputSchedule | PlanningStatus | UnitType | UnitSubtype | ParentNode | Phases | Feeder | Comments

## Switch
Name | GroupId | OperatingMode | PhaseAState | PhaseBState | PhaseCState | CurrentInAReal | CurrentInAImag | CurrentInA | CurrentInBReal | CurrentInBImag | CurrentInB | CurrentInCReal | CurrentInCImag | CurrentInC | CurrentOutAReal | CurrentOutAImag | CurrentOutA | CurrentOutBReal | CurrentOutBImag | CurrentOutB | CurrentOutCReal | CurrentOutCImag | CurrentOutC | ActivePowerInA | ReactivePowerInA | PowerInA | ActivePowerInB | ReactivePowerInB | PowerInB | ActivePowerInC | ReactivePowerInC | PowerInC | ActivePowerOutA | ReactivePowerOutA | PowerOutA | ActivePowerOutB | ReactivePowerOutB | PowerOutB | ActivePowerOutC | ReactivePowerOutC | PowerOutC | Status | From | To | Length | Phases | Feeder | Comments
switch_657T658_NO-220417227 |  | INDIVIDUAL | CLOSED | CLOSED | CLOSED | 0 | 0 | 0+0j | 0 | 0 | 0+0j | 0 | 0 | 0+0j | 0 | 0 | 0+0j | 0 | 0 | 0+0j | 0 | 0 | 0+0j | 0 | 0 | 0+0j | 0 | 0 | 0+0j | 0 | 0 | 0+0j | 0 | 0 | 0+0j | 0 | 0 | 0+0j | 0 | 0 | 0+0j | OPEN | node_intto1_1392188_737_15288800_44 | node_1392188_737_15288800_44 | 0 | ABCD | 8100101
switch_65734-220417224 |  | INDIVIDUAL | CLOSED | CLOSED | CLOSED | 0 | 0 | 0+0j | 0 | 0 | 0+0j | 0 | 0 | 0+0j | 0 | 0 | 0+0j | 0 | 0 | 0+0j | 0 | 0 | 0+0j | 0 | 0 | 0+0j | 0 | 0 | 0+0j | 0 | 0 | 0+0j | 0 | 0 | 0+0j | 0 | 0 | 0+0j | 0 | 0 | 0+0j | OPEN | node_intto1_8100101_200810019 | node_8100101_200810019 | 0 | ABCD | 8100101
switch_220417147 |  | INDIVIDUAL | CLOSED | CLOSED | CLOSED | 0 | 0 | 0+0j | 0 | 0 | 0+0j | 0 | 0 | 0+0j | 0 | 0 | 0+0j | 0 | 0 | 0+0j | 0 | 0 | 0+0j | 0 | 0 | 0+0j | 0 | 0 | 0+0j | 0 | 0 | 0+0j | 0 | 0 | 0+0j | 0 | 0 | 0+0j | 0 | 0 | 0+0j | OPEN | node_intto1_8100101_200805511 | node_8100101_200805511 | 0 | AN | 8100101
switch_220557251 |  | INDIVIDUAL | CLOSED | CLOSED | CLOSED | 0 | 0 | 0+0j | 0 | 0 | 0+0j | 0 | 0 | 0+0j | 0 | 0 | 0+0j | 0 | 0 | 0+0j | 0 | 0 | 0+0j | 0 | 0 | 0+0j | 0 | 0 | 0+0j | 0 | 0 | 0+0j | 0 | 0 | 0+0j | 0 | 0 | 0+0j | 0 | 0 | 0+0j | OPEN | node_intto1_220557251 | node_220557251 | 0 | AD | 8100101
switch_220557252 |  | INDIVIDUAL | CLOSED | CLOSED | CLOSED | 0 | 0 | 0+0j | 0 | 0 | 0+0j | 0 | 0 | 0+0j | 0 | 0 | 0+0j | 0 | 0 | 0+0j | 0 | 0 | 0+0j | 0 | 0 | 0+0j | 0 | 0 | 0+0j | 0 | 0 | 0+0j | 0 | 0 | 0+0j | 0 | 0 | 0+0j | 0 | 0 | 0+0j | OPEN | node_intto1_220557252 | node_220557252 | 0 | AD | 8100101
switch_220557253 |  | INDIVIDUAL | CLOSED | CLOSED | CLOSED | 0 | 0 | 0+0j | 0 | 0 | 0+0j | 0 | 0 | 0+0j | 0 | 0 | 0+0j | 0 | 0 | 0+0j | 0 | 0 | 0+0j | 0 | 0 | 0+0j | 0 | 0 | 0+0j | 0 | 0 | 0+0j | 0 | 0 | 0+0j | 0 | 0 | 0+0j | 0 | 0 | 0+0j | OPEN | node_intto1_8100101_200811407 | node_8100101_200811407 | 0 | ABCD | 8100101
switch_220595662 |  | INDIVIDUAL | CLOSED | CLOSED | CLOSED | 0 | 0 | 0+0j | 0 | 0 | 0+0j | 0 | 0 | 0+0j | 0 | 0 | 0+0j | 0 | 0 | 0+0j | 0 | 0 | 0+0j | 0 | 0 | 0+0j | 0 | 0 | 0+0j | 0 | 0 | 0+0j | 0 | 0 | 0+0j | 0 | 0 | 0+0j | 0 | 0 | 0+0j | OPEN | node_intto1_1392362_415_15288086_075 | node_1392362_415_15288086_075 | 0 | ABCD | 8100101
switch_220619626 |  | INDIVIDUAL | CLOSED | CLOSED | CLOSED | 0 | 0 | 0+0j | 0 | 0 | 0+0j | 0 | 0 | 0+0j | 0 | 0 | 0+0j | 0 | 0 | 0+0j | 0 | 0 | 0+0j | 0 | 0 | 0+0j | 0 | 0 | 0+0j | 0 | 0 | 0+0j | 0 | 0 | 0+0j | 0 | 0 | 0+0j | 0 | 0 | 0+0j | OPEN | node_intto1_8100101_200810725 | node_8100101_200810725 | 0 | ABCD | 8100101

## TransformerConfiguration
Name | ConnectType | NoLoadLoss | PowerRating | ReactanceResistanceRatio | FullLoadLoss | PowerARating | PowerBRating | PowerCRating | ShuntResistance | ShuntReactance | ShuntImpedance | Impedance | PrimaryVoltage | SecondaryVoltage | CoreCoilWeight | InstalledInsulationLife | InstallType | CoolantType | CoolingType | Feeder | Comments
config_transformer_220463563 | UNKNOWN | 0 | 100 | 10 | 0 | 0 | 0 | 0 | 0 | 0 | 0+0j | 0.004+0.04j | 4800 | 12470 | 0 | 0 | UNKNOWN | UNKNOWN | UNKNOWN | 8100101
config_transformer_220518152 | UNKNOWN | 0 | 167 | 10 | 0 | 0 | 0 | 0 | 0 | 0 | 0+0j | 0.004+0.04j | 4800 | 12470 | 0 | 0 | UNKNOWN | UNKNOWN | UNKNOWN | 8100101
config_transformer_220522415 | UNKNOWN | 0 | 100 | 10 | 0 | 0 | 0 | 0 | 0 | 0 | 0+0j | 0.004+0.04j | 4800 | 12470 | 0 | 0 | UNKNOWN | UNKNOWN | UNKNOWN | 8100101

## UndergroundLineConductor
Name | OuterDiameter | ConductorGMR | ConductorDiameter | ConductorResistance | NeutralGMR | NeutralDiameter | NeutralResistance | NeutralStrands | InsulationRelativePermittivity | ShieldGMR | ShieldResitance | RatingSummerContinuous | RatingSummerEmergency | RatingWinterContinuous | RatingWinterEmergency | Feeder | Comments
und_cond_1P_2ALURD_2AL(N) | 0 | 0 | 0 | 0 | 0 | 0 | 0 | 0 | 0 | 0 | 0 | 125 | 125 | 140 | 140 | 8100101
und_cond_1P_DELTACUST | 0 | 0 | 0 | 0 | 0 | 0 | 0 | 0 | 0 | 0 | 0 | 685 | 685 | 685 | 685 | 8100101
und_cond_3P_2ALURD | 0 | 0 | 0 | 0 | 0 | 0 | 0 | 0 | 0 | 0 | 0 | 125 | 125 | 140 | 140 | 8100101
und_cond_3P_4/0ALURD | 0 | 0 | 0 | 0 | 0 | 0 | 0 | 0 | 0 | 0 | 0 | 240 | 240 | 265 | 265 | 8100101
und_cond_3P_DELTACUST | 0 | 0 | 0 | 0 | 0 | 0 | 0 | 0 | 0 | 0 | 0 | 685 | 685 | 685 | 685 | 8100101
und_cond_TAPWIRE_UG | 0 | 0 | 0 | 0 | 0 | 0 | 0 | 0 | 0 | 0 | 0 | 99999999 | 99999999 | 99999999 | 99999999 | 8100101

## UndergroundLineConfiguration
Name | ConductorA | ConductorB | ConductorC | ConductorN | LineSpacing | Capacitance11 | Capacitance12 | Capacitance13 | Capacitance21 | Capacitance22 | Capacitance23 | Capacitance31 | Capacitance32 | Capacitance33 | Impedance11 | Impedance12 | Impedance13 | Impedance21 | Impedance22 | Impedance23 | Impedance31 | Impedance32 | Impedance33 | Feeder | Comments
und_1P_2ALURD_2AL(N) | und_cond_1P_2ALURD_2AL(N) | und_cond_1P_2ALURD_2AL(N) | und_cond_1P_2ALURD_2AL(N) |  |  | 401.497 | 0 | 0 | 0 | 401.497 | 0 | 0 | 0 | 401.497 | 2.379+0.823j | 0+0j | 0+0j | 0+0j | 2.379+0.823j | 0+0j | 0+0j | 0+0j | 2.379+0.823j | 8100101
und_1P_DELTACUST | und_cond_1P_DELTACUST | und_cond_1P_DELTACUST | und_cond_1P_DELTACUST |  |  | 324.124 | 0 | 0 | 0 | 324.124 | 0 | 0 | 0 | 324.124 | 0.179+0.233j | 0.061+-0.024j | 0.061+-0.024j | 0.061+-0.024j | 0.179+0.233j | 0.061+-0.024j | 0.061+-0.024j | 0.061+-0.024j | 0.179+0.233j | 8100101
und_3P_2ALURD | und_cond_3P_2ALURD | und_cond_3P_2ALURD | und_cond_3P_2ALURD |  |  | 401.498 | 0 | 0 | 0 | 401.498 | 0 | 0 | 0 | 401.498 | 2.125+0.49j | 0.384+0.067j | 0.384+0.067j | 0.384+0.067j | 2.125+0.49j | 0.384+0.067j | 0.384+0.067j | 0.384+0.067j | 2.125+0.49j | 8100101
und_3P_4/0ALURD | und_cond_3P_4/0ALURD | und_cond_3P_4/0ALURD | und_cond_3P_4/0ALURD |  |  | 617.704 | 0 | 0 | 0 | 617.704 | 0 | 0 | 0 | 617.704 | 0.72+0.337j | 0.14+0.016j | 0.14+0.016j | 0.14+0.016j | 0.72+0.337j | 0.14+0.016j | 0.14+0.016j | 0.14+0.016j | 0.72+0.337j | 8100101
und_3P_DELTACUST | und_cond_3P_DELTACUST | und_cond_3P_DELTACUST | und_cond_3P_DELTACUST |  |  | 324.124 | 0 | 0 | 0 | 324.124 | 0 | 0 | 0 | 324.124 | 0.179+0.233j | 0.061+-0.024j | 0.061+-0.024j | 0.061+-0.024j | 0.179+0.233j | 0.061+-0.024j | 0.061+-0.024j | 0.061+-0.024j | 0.179+0.233j | 8100101
und_TAPWIRE_UG | und_cond_TAPWIRE_UG | und_cond_TAPWIRE_UG | und_cond_TAPWIRE_UG |  |  | 0 | 0 | 0 | 0 | 0 | 0 | 0 | 0 | 0 | 0.001+0.001j | 0+0j | 0+0j | 0+0j | 0.001+0.001j | 0+0j | 0+0j | 0+0j | 0.001+0.001j | 8100101

## Regulator
Name | GroupId | Configuration | SenseNode | Status | From | To | Length | Phases | Feeder | Comments

## Transformer
Name | GroupId | Configuration | AgingConstant | AgingGranularity | Climate | UseThermalModel | Status | From | To | Length | Phases | Feeder | Comments
transformer_220463563 |  | config_transformer_220463563 | 0 | 0 |  | False | OPEN | node_intto1_220463563 | node_220463563 | 0 | AD | 8100101
transformer_220518152 |  | config_transformer_220518152 | 0 | 0 |  | False | OPEN | node_intto1_220518152 | node_220518152 | 0 | AD | 8100101
transformer_220522415 |  | config_transformer_220522415 | 0 | 0 |  | False | OPEN | node_intto1_220522415 | node_220522415 | 0 | AD | 8100101

## OverheadLine
Name | GroupId | Configuration | Length | Status | From | To | Phases | Feeder | Comments
oh_line_8100101_200809935 |  | bal_3P_6CU | 105.60000000000001 | OPEN | node_8100101_200809954 | node_8100101_200809935 | ABCD | 8100101
oh_line_8100101_200809954 |  | bal_3P_6CU | 158.4 | OPEN | node_8100101_200809979 | node_intto1_8100101_200809954 | ABCD | 8100101
oh_line_8100101_200809979 |  | bal_3P_4/0AL | 158.4 | OPEN | node_8100101_200809982 | node_8100101_200809979 | ABCD | 8100101
oh_line_8100101_200809982 |  | bal_3P_477AL | 158.4 | OPEN | node_8100101_200811323 | node_8100101_200809982 | ABCD | 8100101
oh_line_8100101_200809983 |  | bal_3P_2/0CU | 105.60000000000001 | OPEN | node_8100101_200809982 | node_8100101_200809983 | ABCD | 8100101
oh_line_8100101_200809984 |  | bal_3P_2/0CU | 105.60000000000001 | OPEN | node_8100101_200809983 | node_8100101_200809984 | ABCD | 8100101
oh_line_8100101_200809985 |  | bal_3P_2/0CU | 105.60000000000001 | OPEN | node_8100101_200809984 | node_8100101_200809985 | ABCD | 8100101
oh_line_8100101_200809986 |  | bal_3P_2/0CU | 158.4 | OPEN | node_8100101_200809985 | node_8100101_200809986 | ABCD | 8100101
oh_line_8100101_200809990 |  | bal_3P_2/0CU | 105.60000000000001 | OPEN | node_8100101_200809986 | node_8100101_200809990 | ABCD | 8100101
oh_line_8100101_200809994-1 |  | bal_3P_2/0CU | 52.800000000000004 | OPEN | node_8100101_200809990 | node_1393938_501_15289371_406 | ABCD | 8100101
oh_line_8100101_200809994-2 |  | bal_3P_2/0CU | 0 | OPEN | node_1393938_501_15289371_406 | node_8100101_200809994 | ABCD | 8100101
oh_line_8100101_200809995 |  | bal_3P_2/0CU | 105.60000000000001 | OPEN | node_8100101_200809994 | node_8100101_200809995 | ABCD | 8100101
oh_line_8100101_200809996 |  | bal_3P_2/0CU | 105.60000000000001 | OPEN | node_8100101_200809995 | node_8100101_200809996 | ABCD | 8100101
oh_line_8100101_200810001 |  | bal_3P_2/0CU | 211.20000000000002 | OPEN | node_8100101_201056319 | node_8100101_200810001 | ABCD | 8100101
oh_line_8100101_200810003 |  | bal_3P_2/0CU | 105.60000000000001 | OPEN | node_8100101_200810001 | node_8100101_200810003 | ABCD | 8100101
oh_line_8100101_200810005 |  | bal_3P_2/0CU | 105.60000000000001 | OPEN | node_8100101_200810003 | node_8100101_200810005 | ABCD | 8100101
oh_line_8100101_200810007 |  | bal_3P_2/0CU | 158.4 | OPEN | node_8100101_200810005 | node_8100101_200810007 | ABCD | 8100101
oh_line_8100101_200810009 |  | bal_1P_4CU | 105.60000000000001 | OPEN | node_8100101_200810024 | node_8100101_200810009 | AD | 8100101
oh_line_8100101_200810010 |  | bal_3P_2/0CU | 158.4 | OPEN | node_8100101_200810007 | node_8100101_200810010 | ABCD | 8100101
oh_line_8100101_200810011 |  | bal_3P_2/0CU | 52.800000000000004 | OPEN | node_8100101_200810010 | node_8100101_200810011 | ABCD | 8100101
oh_line_8100101_200810012 |  | bal_3P_2/0CU | 52.800000000000004 | OPEN | node_8100101_200810011 | node_8100101_200810012 | ABCD | 8100101
oh_line_8100101_200810013 |  | bal_3P_2/0CU | 158.4 | OPEN | node_8100101_200810012 | node_8100101_200810013 | ABCD | 8100101
oh_line_8100101_200810014 |  | bal_3P_2/0CU | 52.800000000000004 | OPEN | node_8100101_200810013 | node_8100101_200810014 | ABCD | 8100101
oh_line_8100101_200810016 |  | bal_3P_2/0CU | 52.800000000000004 | OPEN | node_8100101_200810014 | node_8100101_200810016 | ABCD | 8100101
oh_line_8100101_200810017 |  | bal_3P_2/0CU | 158.4 | OPEN | node_8100101_200810016 | node_8100101_200810017 | ABCD | 8100101
oh_line_8100101_200810018 |  | bal_3P_2/0CU | 52.800000000000004 | OPEN | node_8100101_200810017 | node_8100101_200810018 | ABCD | 8100101
oh_line_8100101_200810019 |  | bal_3P_2/0CU | 52.800000000000004 | OPEN | node_8100101_200810018 | node_intto1_8100101_200810019 | ABCD | 8100101
oh_line_8100101_200810020 |  | bal_3P_2/0CU | 105.60000000000001 | OPEN | node_8100101_200810019 | node_8100101_200810020 | ABCD | 8100101
oh_line_8100101_200810021 |  | bal_3P_2/0CU | 105.60000000000001 | OPEN | node_8100101_200810020 | node_8100101_200810021 | ABCD | 8100101
oh_line_8100101_200810022 |  | bal_3P_1/0AA | 52.800000000000004 | OPEN | node_8100101_200810021 | node_8100101_200810022 | ABCD | 8100101
oh_line_8100101_200810023 |  | bal_3P_2/0CU | 0 | OPEN | node_8100101_200810021 | node_intto1_1392188_737_15288800_44 | ABCD | 8100101
oh_line_8100101_200810024 |  | bal_1P_6CU | 211.20000000000002 | OPEN | node_8100101_200810053 | node_8100101_200810024 | AD | 8100101
oh_line_8100101_200810053 |  | bal_1P_6CU | 264 | OPEN | node_8100101_200810108 | node_8100101_200810053 | AD | 8100101
oh_line_8100101_200810108 |  | bal_3P_6CU | 105.60000000000001 | OPEN | node_8100101_200809935 | node_8100101_200810108 | ABCD | 8100101
oh_line_8100101_200810530 |  | bal_1P_4CU | 52.800000000000004 | OPEN | node_8100101_200811171 | node_8100101_200810530 | AD | 8100101
oh_line_8100101_200810538 |  | bal_3P_4CU | 158.4 | OPEN | node_8100101_200811171 | node_8100101_200810538 | ABCD | 8100101
oh_line_8100101_200810539 |  | bal_3P_4CU | 52.800000000000004 | OPEN | node_8100101_200810538 | node_8100101_200810539 | ABCD | 8100101
oh_line_8100101_200810540 |  | bal_1P_4CU | 158.4 | OPEN | node_8100101_200810530 | node_8100101_200810540 | AD | 8100101
oh_line_8100101_200810541 |  | bal_1P_4CU | 158.4 | OPEN | node_8100101_200810540 | node_8100101_200810541 | AD | 8100101
oh_line_8100101_200810544 |  | bal_1P_4CU | 158.4 | OPEN | node_8100101_200810545 | node_8100101_200810544 | AD | 8100101
oh_line_8100101_200810545 |  | bal_1P_4CU | 211.20000000000002 | OPEN | node_8100101_200810546 | node_8100101_200810545 | AD | 8100101
oh_line_8100101_200810546 |  | bal_1P_4CU | 211.20000000000002 | OPEN | node_8100101_200810547 | node_8100101_200810546 | AD | 8100101
oh_line_8100101_200810547 |  | bal_1P_4CU | 52.800000000000004 | OPEN | node_8100101_200810630 | node_8100101_200810547 | AD | 8100101
oh_line_8100101_200810548 |  | bal_1P_4CU | 211.20000000000002 | OPEN | node_8100101_200810547 | node_8100101_200810548 | AD | 8100101
oh_line_8100101_200810566 |  | bal_3P_1/0AC | 158.4 | OPEN | node_8100101_200810594 | node_8100101_200810566 | ABCD | 8100101
oh_line_8100101_200810568 |  | bal_3P_2CU | 52.800000000000004 | OPEN | node_8100101_200810017 | node_8100101_200810568 | ABCD | 8100101
oh_line_8100101_200810569 |  | bal_3P_1/0AA | 52.800000000000004 | OPEN | node_8100101_200810017 | node_8100101_200810569 | ABCD | 8100101
oh_line_8100101_200810570 |  | bal_1P_4AC | 105.60000000000001 | OPEN | node_8100101_200810569 | node_8100101_200810570 | AD | 8100101
oh_line_8100101_200810571 |  | bal_1P_4AC | 52.800000000000004 | OPEN | node_8100101_200810570 | node_8100101_200810571 | AD | 8100101
oh_line_8100101_200810575 |  | bal_1P_4CU | 52.800000000000004 | OPEN | node_8100101_201023378 | node_8100101_200810575 | AD | 8100101
oh_line_8100101_200810585 |  | bal_3P_477AL | 105.60000000000001 | OPEN | node_8100101_201023384 | node_8100101_200810585 | ABCD | 8100101
oh_line_8100101_200810586 |  | bal_3P_1/0AC | 52.800000000000004 | OPEN | node_8100101_200810585 | node_8100101_200810586 | ABCD | 8100101
oh_line_8100101_200810589 |  | bal_3P_477AL | 105.60000000000001 | OPEN | node_8100101_201023391 | node_8100101_200810589 | ABCD | 8100101
oh_line_8100101_200810594 |  | bal_3P_1CU | 105.60000000000001 | OPEN | node_8100101_200810605 | node_8100101_200810594 | ABCD | 8100101
oh_line_8100101_200810598 |  | bal_3P_4/0CU | 0 | OPEN | node_8100101_200810725 | node_8100101_200810598 | ABCD | 8100101
oh_line_8100101_200810605 |  | bal_3P_1CU | 105.60000000000001 | OPEN | node_8100101_200974835 | node_8100101_200810605 | ABCD | 8100101
oh_line_8100101_200810610 |  | bal_1P_1/0AC | 211.20000000000002 | OPEN | node_8100101_200810538 | node_8100101_200810610 | AD | 8100101
oh_line_8100101_200810612 |  | bal_1P_1/0AC | 105.60000000000001 | OPEN | node_8100101_200810610 | node_8100101_200810612 | AD | 8100101
oh_line_8100101_200810613 |  | bal_1P_1/0AC | 105.60000000000001 | OPEN | node_8100101_200810612 | node_8100101_200810613 | AD | 8100101
oh_line_8100101_200810627 |  | bal_3P_1/0CU | 105.60000000000001 | OPEN | node_8100101_200810628 | node_8100101_200810627 | ABCD | 8100101
oh_line_8100101_200810628 |  | bal_3P_1/0CU | 52.800000000000004 | OPEN | node_8100101_200810629 | node_8100101_200810628 | ABCD | 8100101
oh_line_8100101_200810629 |  | bal_3P_2CU | 105.60000000000001 | OPEN | node_8100101_200810568 | node_intto1_8100101_200810629 | ABCD | 8100101
oh_line_8100101_200810630 |  | bal_1P_4CU | 158.4 | OPEN | node_8100101_200810631 | node_8100101_200810630 | AD | 8100101
oh_line_8100101_200810631 |  | bal_1P_4CU | 105.60000000000001 | OPEN | node_8100101_200810632 | node_8100101_200810631 | AD | 8100101
oh_line_8100101_200810632 |  | bal_1P_4CU | 105.60000000000001 | OPEN | node_8100101_200810633 | node_8100101_200810632 | AD | 8100101
oh_line_8100101_200810633 |  | bal_1P_4CU | 158.4 | OPEN | node_8100101_200810634 | node_8100101_200810633 | AD | 8100101
oh_line_8100101_200810634 |  | bal_1P_4CU | 211.20000000000002 | OPEN | node_8100101_200810635 | node_8100101_200810634 | AD | 8100101
oh_line_8100101_200810635 |  | bal_1P_4CU | 158.4 | OPEN | node_8100101_200810637 | node_8100101_200810635 | AD | 8100101
oh_line_8100101_200810637 |  | bal_1P_4CU | 158.4 | OPEN | node_8100101_200810638 | node_intto1_8100101_200810637 | AD | 8100101
oh_line_8100101_200810638 |  | bal_1P_4CU | 0 | OPEN | node_8100101_200810541 | node_8100101_200810638 | AD | 8100101
oh_line_8100101_200810640 |  | bal_1P_1/0AA | 52.800000000000004 | OPEN | node_8100101_200810544 | node_8100101_200810640 | AD | 8100101
oh_line_8100101_200810641 |  | bal_1P_1/0AC | 158.4 | OPEN | node_8100101_200810640 | node_8100101_200810641 | AD | 8100101
oh_line_8100101_200810643 |  | bal_1P_1/0AC | 105.60000000000001 | OPEN | node_8100101_200810641 | node_8100101_200810643 | AD | 8100101
oh_line_8100101_200810644 |  | bal_1P_1/0AC | 105.60000000000001 | OPEN | node_8100101_200810643 | node_8100101_200810644 | AD | 8100101
oh_line_8100101_200810647 |  | bal_1P_1/0AA | 52.800000000000004 | OPEN | node_8100101_200816120 | node_8100101_200810647 | AD | 8100101
oh_line_8100101_200810648 |  | bal_1P_4CU | 105.60000000000001 | OPEN | node_8100101_200810647 | node_intto1_8100101_200810648 | AD | 8100101
oh_line_8100101_200810649 |  | bal_1P_4CU | 105.60000000000001 | OPEN | node_8100101_200810648 | node_8100101_200810649 | AD | 8100101
oh_line_8100101_200810650 |  | bal_1P_4CU | 105.60000000000001 | OPEN | node_8100101_200810649 | node_8100101_200810650 | AD | 8100101
oh_line_8100101_200810651 |  | bal_1P_4CU | 158.4 | OPEN | node_8100101_200810650 | node_8100101_200810651 | AD | 8100101
oh_line_8100101_200810652 |  | bal_1P_4CU | 158.4 | OPEN | node_8100101_200810651 | node_8100101_200810652 | AD | 8100101
oh_line_8100101_200810653 |  | bal_1P_4CU | 158.4 | OPEN | node_8100101_200810652 | node_8100101_200810653 | AD | 8100101
oh_line_8100101_200810654 |  | bal_1P_1/0AC | 105.60000000000001 | OPEN | node_8100101_200810653 | node_8100101_200810654 | AD | 8100101
oh_line_8100101_200810655 |  | bal_1P_1/0AC | 158.4 | OPEN | node_8100101_200810654 | node_8100101_200810655 | AD | 8100101
oh_line_8100101_200810656 |  | bal_1P_1/0AA | 211.20000000000002 | OPEN | node_8100101_200810655 | node_8100101_200810656 | AD | 8100101
oh_line_8100101_200810659 |  | bal_1P_1/0AA | 211.20000000000002 | OPEN | node_8100101_200816127 | node_8100101_200810659 | AD | 8100101
oh_line_8100101_200810660 |  | bal_1P_1/0AC | 105.60000000000001 | OPEN | node_8100101_200815607 | node_8100101_200810660 | AD | 8100101
oh_line_8100101_200810661 |  | bal_1P_1/0AC | 264 | OPEN | node_8100101_200810660 | node_8100101_200810661 | AD | 8100101
oh_line_8100101_200810665 |  | bal_1P_8DCW | 158.4 | OPEN | node_8100101_200810659 | node_intto1_8100101_200810665 | AD | 8100101
oh_line_8100101_200810666 |  | bal_1P_8DCW | 158.4 | OPEN | node_8100101_200810665 | node_8100101_200810666 | AD | 8100101
oh_line_8100101_200810667 |  | bal_1P_8DCW | 105.60000000000001 | OPEN | node_8100101_200810666 | node_8100101_200810667 | AD | 8100101
oh_line_8100101_200810668 |  | bal_1P_8DCW | 264 | OPEN | node_8100101_200810667 | node_8100101_200810668 | AD | 8100101
oh_line_8100101_200810669 |  | bal_1P_8DCW | 158.4 | OPEN | node_8100101_200810668 | node_8100101_200810669 | AD | 8100101
oh_line_8100101_200810670 |  | bal_1P_2AC | 211.20000000000002 | OPEN | node_8100101_200810669 | node_8100101_200810670 | AD | 8100101
oh_line_8100101_200810671 |  | bal_1P_2AC | 105.60000000000001 | OPEN | node_8100101_200810670 | node_8100101_200810671 | AD | 8100101
oh_line_8100101_200810672 |  | bal_1P_2AC | 158.4 | OPEN | node_8100101_200810671 | node_8100101_200810672 | AD | 8100101
oh_line_8100101_200810673 |  | bal_1P_2AC | 211.20000000000002 | OPEN | node_8100101_200810672 | node_8100101_200810673 | AD | 8100101
oh_line_8100101_200810724 |  | bal_3P_477AL | 211.20000000000002 | OPEN | node_8100101_200810725 | node_8100101_200810724 | ABCD | 8100101
oh_line_8100101_200810725 |  | bal_3P_477AL | 52.800000000000004 | OPEN | node_8100101_201034927 | node_intto1_8100101_200810725 | ABCD | 8100101
oh_line_8100101_200810784 |  | bal_3P_1CU | 52.800000000000004 | OPEN | node_8100101_200810594 | node_8100101_200810784 | ABCD | 8100101
oh_line_8100101_200810826 |  | bal_1P_1/0AC | 158.4 | OPEN | node_8100101_200952140 | node_8100101_200810826 | AD | 8100101
oh_line_8100101_200810835 |  | bal_1P_1/0AC | 105.60000000000001 | OPEN | node_8100101_200810838 | node_8100101_200810835 | AD | 8100101
oh_line_8100101_200810838 |  | bal_3P_1/0AC | 105.60000000000001 | OPEN | node_8100101_200810839 | node_8100101_200810838 | ABCD | 8100101
oh_line_8100101_200810839 |  | bal_3P_1/0AC | 52.800000000000004 | OPEN | node_8100101_200810841 | node_8100101_200810839 | ABCD | 8100101
oh_line_8100101_200810841 |  | bal_3P_1/0AA | 105.60000000000001 | OPEN | node_8100101_200810843 | node_8100101_200810841 | ABCD | 8100101
oh_line_8100101_200810842 |  | bal_3P_1/0AC | 105.60000000000001 | OPEN | node_8100101_200810784 | node_intto1_8100101_200810842 | ABCD | 8100101
oh_line_8100101_200810843 |  | bal_3P_1/0AA | 105.60000000000001 | OPEN | node_8100101_200810845 | node_8100101_200810843 | ABCD | 8100101
oh_line_8100101_200810845 |  | bal_3P_1/0AA | 105.60000000000001 | OPEN | node_8100101_200810847 | node_8100101_200810845 | ABCD | 8100101
oh_line_8100101_200810847 |  | bal_3P_477AL | 52.800000000000004 | OPEN | node_8100101_200811296 | node_8100101_200810847 | ABCD | 8100101
oh_line_8100101_200810849 |  | bal_3P_477AL | 105.60000000000001 | OPEN | node_8100101_200810847 | node_8100101_200810849 | ABCD | 8100101
oh_line_8100101_200810850 |  | bal_3P_477AL | 105.60000000000001 | OPEN | node_8100101_200810849 | node_8100101_200810850 | ABCD | 8100101
oh_line_8100101_200810852 |  | bal_3P_477AL | 211.20000000000002 | OPEN | node_8100101_200810850 | node_8100101_200810852 | ABCD | 8100101
oh_line_8100101_200810855 |  | bal_3P_477AL | 52.800000000000004 | OPEN | node_8100101_200810852 | node_8100101_200810855 | ABCD | 8100101
oh_line_8100101_200810856 |  | bal_3P_477AL | 105.60000000000001 | OPEN | node_8100101_200810855 | node_8100101_200810856 | ABCD | 8100101
oh_line_8100101_200810859 |  | bal_3P_1/0AC | 52.800000000000004 | OPEN | node_8100101_200810842 | node_8100101_200810859 | ABCD | 8100101
oh_line_8100101_200810875 |  | bal_1P_1/0AC | 105.60000000000001 | OPEN | node_8100101_200810859 | node_8100101_200810875 | AD | 8100101
oh_line_8100101_200810898 |  | bal_1P_1/0AC | 52.800000000000004 | OPEN | node_8100101_200810875 | node_8100101_200810898 | AD | 8100101
oh_line_8100101_200810912 |  | bal_1P_1/0AC | 158.4 | OPEN | node_8100101_200810898 | node_8100101_200810912 | AD | 8100101
oh_line_8100101_200810942 |  | bal_1P_1/0AC | 105.60000000000001 | OPEN | node_8100101_200810912 | node_8100101_200810942 | AD | 8100101
oh_line_8100101_200810954 |  | bal_1P_1/0AC | 52.800000000000004 | OPEN | node_8100101_200810942 | node_8100101_200810954 | AD | 8100101
oh_line_8100101_200810968 |  | bal_1P_1/0AC | 105.60000000000001 | OPEN | node_8100101_200811330 | node_8100101_200810968 | AD | 8100101
oh_line_8100101_200811020 |  | bal_1P_1/0AC_1/0AC(N) | 105.60000000000001 | OPEN | node_8100101_200811021 | node_8100101_200811020 | AN | 8100101
oh_line_8100101_200811021 |  | bal_1P_1/0AC_1/0AC(N) | 211.20000000000002 | OPEN | node_8100101_200811022 | node_8100101_200811021 | AN | 8100101
oh_line_8100101_200811022 |  | bal_1P_1/0AC_1/0AC(N) | 158.4 | OPEN | node_8100101_200811024 | node_8100101_200811022 | AN | 8100101
oh_line_8100101_200811024 |  | bal_1P_1/0AC_1/0AC(N) | 211.20000000000002 | OPEN | node_8100101_200811026 | node_8100101_200811024 | AN | 8100101
oh_line_8100101_200811026 |  | bal_1P_1/0AC_1/0AC(N) | 158.4 | OPEN | node_8100101_200811028 | node_8100101_200811026 | AN | 8100101
oh_line_8100101_200811027 |  | bal_1P_1/0AC_1/0AC(N) | 52.800000000000004 | OPEN | node_8100101_200811026 | node_8100101_200811027 | AN | 8100101
oh_line_8100101_200811028 |  | bal_1P_1/0AC_1/0AC(N) | 158.4 | OPEN | node_8100101_200811029 | node_8100101_200811028 | AN | 8100101
oh_line_8100101_200811029-1 |  | bal_1P_1/0AC | 0 | OPEN | node_220518152 | node_8100101_200811029 | AD | 8100101
oh_line_8100101_200811029-2 |  | bal_1P_1/0AC | 0 | OPEN | node_311908247 | node_intto1_220518152 | AD | 8100101
oh_line_8100101_200811029-3 |  | bal_1P_1/0AC | 158.4 | OPEN | node_220383165 | node_intto1_311908247 | AD | 8100101
oh_line_8100101_200811029-4 |  | bal_1P_1/0AC | 0 | OPEN | node_8100101_200811030 | node_intto1_220383165 | AD | 8100101
oh_line_8100101_200811030 |  | bal_1P_1/0AC | 211.20000000000002 | OPEN | node_8100101_200819477 | node_8100101_200811030 | AD | 8100101
oh_line_8100101_200811042 |  | bal_1P_1/0AC | 52.800000000000004 | OPEN | node_8100101_200811183 | node_8100101_200811042 | AD | 8100101
oh_line_8100101_200811043 |  | bal_1P_1/0AC | 0 | OPEN | node_8100101_200811042 | node_8100101_200811043 | AD | 8100101
oh_line_8100101_200811044 |  | bal_1P_1/0AC | 105.60000000000001 | OPEN | node_8100101_200811042 | node_8100101_200811044 | AD | 8100101
oh_line_8100101_200811045 |  | bal_1P_1/0AC | 105.60000000000001 | OPEN | node_8100101_200814817 | node_8100101_200811045 | AD | 8100101
oh_line_8100101_200811046 |  | bal_1P_1/0AC | 105.60000000000001 | OPEN | node_8100101_200811045 | node_8100101_200811046 | AD | 8100101
oh_line_8100101_200811047 |  | bal_1P_1/0AC | 105.60000000000001 | OPEN | node_8100101_200811046 | node_8100101_200811047 | AD | 8100101
oh_line_8100101_200811048 |  | bal_1P_1/0AC | 158.4 | OPEN | node_8100101_200811226 | node_8100101_200811048 | AD | 8100101
oh_line_8100101_200811049 |  | bal_1P_1/0AC | 105.60000000000001 | OPEN | node_8100101_200811048 | node_8100101_200811049 | AD | 8100101
oh_line_8100101_200811054 |  | bal_1P_4CU | 105.60000000000001 | OPEN | node_8100101_200811055 | node_8100101_200811054 | AD | 8100101
oh_line_8100101_200811055 |  | bal_1P_4CU | 105.60000000000001 | OPEN | node_8100101_200811056 | node_8100101_200811055 | AD | 8100101
oh_line_8100101_200811056 |  | bal_1P_4CU | 52.800000000000004 | OPEN | node_8100101_200811301 | node_intto1_8100101_200811056 | AD | 8100101
oh_line_8100101_200811064 |  | bal_1P_1/0AA | 105.60000000000001 | OPEN | node_8100101_200811065 | node_8100101_200811064 | AD | 8100101
oh_line_8100101_200811065 |  | bal_1P_1/0AA | 52.800000000000004 | OPEN | node_8100101_200811353 | node_8100101_200811065 | AD | 8100101
oh_line_8100101_200811066 |  | bal_1P_1/0AC | 52.800000000000004 | OPEN | node_8100101_200811298 | node_8100101_200811066 | AD | 8100101
oh_line_8100101_200811067 |  | bal_1P_1/0AA | 105.60000000000001 | OPEN | node_8100101_200811354 | node_8100101_200811067 | AD | 8100101
oh_line_8100101_200811068 |  | bal_1P_1/0AC | 158.4 | OPEN | node_8100101_200811067 | node_8100101_200811068 | AD | 8100101
oh_line_8100101_200811069 |  | bal_1P_1/0AC | 158.4 | OPEN | node_8100101_200811068 | node_8100101_200811069 | AD | 8100101
oh_line_8100101_200811071 |  | bal_1P_1/0AC | 105.60000000000001 | OPEN | node_8100101_200811066 | node_8100101_200811071 | AD | 8100101
oh_line_8100101_200811072 |  | bal_1P_1/0AC | 105.60000000000001 | OPEN | node_8100101_200811071 | node_8100101_200811072 | AD | 8100101
oh_line_8100101_200811073 |  | bal_1P_1/0AC | 105.60000000000001 | OPEN | node_8100101_200811072 | node_8100101_200811073 | AD | 8100101
oh_line_8100101_200811074 |  | bal_1P_1/0AC | 105.60000000000001 | OPEN | node_8100101_200811073 | node_8100101_200811074 | AD | 8100101
oh_line_8100101_200811078 |  | bal_1P_1/0AC | 105.60000000000001 | OPEN | node_8100101_200811067 | node_8100101_200811078 | AD | 8100101
oh_line_8100101_200811088 |  | bal_1P_1/0AC | 52.800000000000004 | OPEN | node_8100101_200811300 | node_8100101_200811088 | AD | 8100101
oh_line_8100101_200811089 |  | bal_1P_1/0AC | 105.60000000000001 | OPEN | node_8100101_200811088 | node_intto1_8100101_200811089 | AD | 8100101
oh_line_8100101_200811090 |  | bal_1P_1/0AC | 105.60000000000001 | OPEN | node_8100101_200811089 | node_8100101_200811090 | AD | 8100101
oh_line_8100101_200811097 |  | bal_1P_1/0AC | 52.800000000000004 | OPEN | node_8100101_200811303 | node_8100101_200811097 | AD | 8100101
oh_line_8100101_200811098 |  | bal_1P_1/0AC | 105.60000000000001 | OPEN | node_8100101_200811097 | node_intto1_8100101_200811098 | AD | 8100101
oh_line_8100101_200811099 |  | bal_1P_1/0AC | 158.4 | OPEN | node_8100101_200811098 | node_8100101_200811099 | AD | 8100101
oh_line_8100101_200811110 |  | bal_1P_1/0AC | 52.800000000000004 | OPEN | node_8100101_201023393 | node_8100101_200811110 | AD | 8100101
oh_line_8100101_200811111 |  | bal_1P_1/0AC | 105.60000000000001 | OPEN | node_8100101_200811110 | node_intto1_8100101_200811111 | AD | 8100101
oh_line_8100101_200811112 |  | bal_1P_1/0AC | 105.60000000000001 | OPEN | node_8100101_200811111 | node_8100101_200811112 | AD | 8100101
oh_line_8100101_200811113 |  | bal_1P_1/0AC | 158.4 | OPEN | node_8100101_200811112 | node_8100101_200811113 | AD | 8100101
oh_line_8100101_200811114 |  | bal_1P_1/0AA | 105.60000000000001 | OPEN | node_8100101_200811113 | node_8100101_200811114 | AD | 8100101
oh_line_8100101_200811115 |  | bal_1P_1/0AA | 105.60000000000001 | OPEN | node_8100101_200811114 | node_8100101_200811115 | AD | 8100101
oh_line_8100101_200811116 |  | bal_1P_1/0AA | 211.20000000000002 | OPEN | node_8100101_200811115 | node_8100101_200811116 | AD | 8100101
oh_line_8100101_200811117 |  | bal_1P_1/0AA | 105.60000000000001 | OPEN | node_8100101_200811116 | node_8100101_200811117 | AD | 8100101
oh_line_8100101_200811118 |  | bal_1P_1/0AC | 211.20000000000002 | OPEN | node_8100101_200811315 | node_8100101_200811118 | AD | 8100101
oh_line_8100101_200811119 |  | bal_1P_1/0AC | 105.60000000000001 | OPEN | node_8100101_200811118 | node_intto1_8100101_200811119 | AD | 8100101
oh_line_8100101_200811121 |  | bal_1P_1/0AC | 105.60000000000001 | OPEN | node_8100101_200811119 | node_8100101_200811121 | AD | 8100101
oh_line_8100101_200811122 |  | bal_1P_1/0AC | 105.60000000000001 | OPEN | node_8100101_200811121 | node_8100101_200811122 | AD | 8100101
oh_line_8100101_200811123 |  | bal_1P_1/0AC | 211.20000000000002 | OPEN | node_8100101_200811122 | node_8100101_200811123 | AD | 8100101
oh_line_8100101_200811124 |  | bal_3P_477AL | 52.800000000000004 | OPEN | node_8100101_200811254 | node_8100101_200811124 | ABCD | 8100101
oh_line_8100101_200811125 |  | bal_3P_477AL | 52.800000000000004 | OPEN | node_8100101_200811124 | node_8100101_200811125 | ABCD | 8100101
oh_line_8100101_200811126 |  | bal_3P_477AL | 158.4 | OPEN | node_8100101_200811125 | node_8100101_200811126 | ABCD | 8100101
oh_line_8100101_200811128 |  | bal_3P_477AL | 158.4 | OPEN | node_8100101_200975588 | node_8100101_200811128 | ABCD | 8100101
oh_line_8100101_200811129 |  | bal_3P_477AL | 105.60000000000001 | OPEN | node_8100101_200811128 | node_8100101_200811129 | ABCD | 8100101
oh_line_8100101_200811130 |  | bal_3P_477AL | 105.60000000000001 | OPEN | node_8100101_200811129 | node_8100101_200811130 | ABCD | 8100101
oh_line_8100101_200811132 |  | bal_3P_4CU | 105.60000000000001 | OPEN | node_8100101_200811257 | node_8100101_200811132 | ABCD | 8100101
oh_line_8100101_200811133 |  | bal_1P_4CU | 158.4 | OPEN | node_8100101_200811132 | node_intto1_8100101_200811133 | AD | 8100101
oh_line_8100101_200811134 |  | bal_1P_1/0AC | 105.60000000000001 | OPEN | node_8100101_200811133 | node_8100101_200811134 | AD | 8100101
oh_line_8100101_200811135 |  | bal_1P_1/0AC | 105.60000000000001 | OPEN | node_8100101_200811134 | node_8100101_200811135 | AD | 8100101
oh_line_8100101_200811136 |  | bal_1P_1/0AC | 105.60000000000001 | OPEN | node_8100101_200811135 | node_8100101_200811136 | AD | 8100101
oh_line_8100101_200811141 |  | bal_1P_4CU | 52.800000000000004 | OPEN | node_8100101_200811142 | node_8100101_200811141 | AD | 8100101
oh_line_8100101_200811142 |  | bal_1P_4CU | 105.60000000000001 | OPEN | node_8100101_200811143 | node_8100101_200811142 | AD | 8100101
oh_line_8100101_200811143 |  | bal_1P_4CU | 105.60000000000001 | OPEN | node_8100101_200811144 | node_8100101_200811143 | AD | 8100101
oh_line_8100101_200811144 |  | bal_1P_4CU | 158.4 | OPEN | node_8100101_200811145 | node_8100101_200811144 | AD | 8100101
oh_line_8100101_200811145 |  | bal_1P_4CU | 105.60000000000001 | OPEN | node_8100101_200811146 | node_8100101_200811145 | AD | 8100101
oh_line_8100101_200811146 |  | bal_1P_4CU | 105.60000000000001 | OPEN | node_8100101_200811147 | node_8100101_200811146 | AD | 8100101
oh_line_8100101_200811147 |  | bal_1P_4CU | 105.60000000000001 | OPEN | node_8100101_200811148 | node_8100101_200811147 | AD | 8100101
oh_line_8100101_200811148 |  | bal_1P_1/0AA | 0 | OPEN | node_8100101_200811313 | node_intto1_8100101_200811148 | AD | 8100101
oh_line_8100101_200811149 |  | bal_1P_1/0AA | 105.60000000000001 | OPEN | node_8100101_201030768 | node_8100101_200811149 | AD | 8100101
oh_line_8100101_200811150 |  | bal_1P_1/0AA | 105.60000000000001 | OPEN | node_8100101_200811149 | node_8100101_200811150 | AD | 8100101
oh_line_8100101_200811151 |  | bal_1P_1/0AA | 105.60000000000001 | OPEN | node_8100101_200811150 | node_8100101_200811151 | AD | 8100101
oh_line_8100101_200811152 |  | bal_1P_1/0AA | 105.60000000000001 | OPEN | node_8100101_200811151 | node_8100101_200811152 | AD | 8100101
oh_line_8100101_200811159 |  | bal_1P_1/0AA | 158.4 | OPEN | node_8100101_200819495 | node_8100101_200811159 | AD | 8100101
oh_line_8100101_200811160 |  | bal_1P_1/0AA | 158.4 | OPEN | node_8100101_200811159 | node_8100101_200811160 | AD | 8100101
oh_line_8100101_200811161 |  | bal_1P_1/0AA | 211.20000000000002 | OPEN | node_8100101_200819497 | node_8100101_200811161 | AD | 8100101
oh_line_8100101_200811162 |  | bal_1P_1/0AA | 211.20000000000002 | OPEN | node_8100101_200811161 | node_8100101_200811162 | AD | 8100101
oh_line_8100101_200811163 |  | bal_1P_1/0AA | 211.20000000000002 | OPEN | node_8100101_200811162 | node_8100101_200811163 | AD | 8100101
oh_line_8100101_200811164 |  | bal_1P_1/0AA | 105.60000000000001 | OPEN | node_8100101_200811163 | node_8100101_200811164 | AD | 8100101
oh_line_8100101_200811165 |  | bal_1P_1/0AA | 158.4 | OPEN | node_8100101_200811164 | node_8100101_200811165 | AD | 8100101
oh_line_8100101_200811169 |  | bal_1P_1/0AC | 158.4 | OPEN | node_8100101_200811170 | node_8100101_200811169 | AD | 8100101
oh_line_8100101_200811170 |  | bal_1P_1/0AC | 158.4 | OPEN | node_8100101_200811171 | node_8100101_200811170 | AD | 8100101
oh_line_8100101_200811171 |  | bal_3P_4CU | 211.20000000000002 | OPEN | node_8100101_200811172 | node_8100101_200811171 | ABCD | 8100101
oh_line_8100101_200811172 |  | bal_3P_4CU | 158.4 | OPEN | node_8100101_200811173 | node_8100101_200811172 | ABCD | 8100101
oh_line_8100101_200811173 |  | bal_3P_4CU | 158.4 | OPEN | node_8100101_200811174 | node_8100101_200811173 | ABCD | 8100101
oh_line_8100101_200811174 |  | bal_3P_4CU | 211.20000000000002 | OPEN | node_8100101_200811175 | node_8100101_200811174 | ABCD | 8100101
oh_line_8100101_200811175 |  | bal_3P_4CU | 158.4 | OPEN | node_8100101_200811176 | node_8100101_200811175 | ABCD | 8100101
oh_line_8100101_200811176 |  | bal_3P_4CU | 211.20000000000002 | OPEN | node_8100101_200811177 | node_8100101_200811176 | ABCD | 8100101
oh_line_8100101_200811177 |  | bal_3P_477AL | 158.4 | OPEN | node_8100101_200810724 | node_8100101_200811177 | ABCD | 8100101
oh_line_8100101_200811178 |  | bal_1P_1/0AC | 105.60000000000001 | OPEN | node_8100101_200811209 | node_8100101_200811178 | AD | 8100101
oh_line_8100101_200811179 |  | bal_1P_1/0AC | 105.60000000000001 | OPEN | node_8100101_200811178 | node_8100101_200811179 | AD | 8100101
oh_line_8100101_200811180 |  | bal_1P_1/0AC | 105.60000000000001 | OPEN | node_8100101_200811179 | node_8100101_200811180 | AD | 8100101
oh_line_8100101_200811181 |  | bal_1P_1/0AC | 105.60000000000001 | OPEN | node_8100101_200811180 | node_8100101_200811181 | AD | 8100101
oh_line_8100101_200811182 |  | bal_1P_1/0AC | 105.60000000000001 | OPEN | node_8100101_200811181 | node_8100101_200811182 | AD | 8100101
oh_line_8100101_200811183 |  | bal_1P_1/0AC | 105.60000000000001 | OPEN | node_8100101_200811182 | node_8100101_200811183 | AD | 8100101
oh_line_8100101_200811184 |  | bal_1P_1/0AC | 105.60000000000001 | OPEN | node_8100101_200811042 | node_8100101_200811184 | AD | 8100101
oh_line_8100101_200811185 |  | bal_1P_1/0AC | 105.60000000000001 | OPEN | node_8100101_200811184 | node_8100101_200811185 | AD | 8100101
oh_line_8100101_200811194 |  | bal_3P_477AL | 158.4 | OPEN | node_8100101_200811195 | node_8100101_200811194 | ABCD | 8100101
oh_line_8100101_200811195 |  | bal_3P_477AL | 52.800000000000004 | OPEN | node_8100101_200811177 | node_8100101_200811195 | ABCD | 8100101
oh_line_8100101_200811196 |  | bal_1P_1/0AA | 105.60000000000001 | OPEN | node_8100101_200811195 | node_8100101_200811196 | AD | 8100101
oh_line_8100101_200811203 |  | bal_1P_1/0AC | 105.60000000000001 | OPEN | node_8100101_200811207 | node_8100101_200811203 | AD | 8100101
oh_line_8100101_200811207 |  | bal_1P_1/0AC | 52.800000000000004 | OPEN | node_8100101_200810010 | node_8100101_200811207 | AD | 8100101
oh_line_8100101_200811208 |  | bal_1P_1/0AC | 52.800000000000004 | OPEN | node_8100101_200810010 | node_intto1_8100101_200811208 | AD | 8100101
oh_line_8100101_200811209 |  | bal_1P_1/0AC | 52.800000000000004 | OPEN | node_8100101_200811208 | node_8100101_200811209 | AD | 8100101
oh_line_8100101_200811216 |  | bal_1P_1/0AA | 105.60000000000001 | OPEN | node_8100101_200811217 | node_8100101_200811216 | AD | 8100101
oh_line_8100101_200811217 |  | bal_1P_1/0AA | 52.800000000000004 | OPEN | node_8100101_200810005 | node_8100101_200811217 | AD | 8100101
oh_line_8100101_200811223 |  | bal_1P_1/0AC | 105.60000000000001 | OPEN | node_8100101_200811224 | node_8100101_200811223 | AD | 8100101
oh_line_8100101_200811224 |  | bal_1P_1/0AC | 105.60000000000001 | OPEN | node_8100101_200811225 | node_8100101_200811224 | AD | 8100101
oh_line_8100101_200811225 |  | bal_1P_1/0AC | 105.60000000000001 | OPEN | node_8100101_200811226 | node_8100101_200811225 | AD | 8100101
oh_line_8100101_200811226 |  | bal_1P_1/0AC | 105.60000000000001 | OPEN | node_8100101_200811236 | node_8100101_200811226 | AD | 8100101
oh_line_8100101_200811229 |  | bal_1P_1/0AC | 105.60000000000001 | OPEN | node_8100101_200811230 | node_8100101_200811229 | AD | 8100101
oh_line_8100101_200811230 |  | bal_1P_1/0AC | 105.60000000000001 | OPEN | node_8100101_200811231 | node_8100101_200811230 | AD | 8100101
oh_line_8100101_200811231 |  | bal_1P_1/0AC | 105.60000000000001 | OPEN | node_8100101_200811232 | node_8100101_200811231 | AD | 8100101
oh_line_8100101_200811232 |  | bal_1P_1/0AA | 105.60000000000001 | OPEN | node_8100101_200811233 | node_8100101_200811232 | AD | 8100101
oh_line_8100101_200811233 |  | bal_1P_1/0AA | 105.60000000000001 | OPEN | node_8100101_200811234 | node_8100101_200811233 | AD | 8100101
oh_line_8100101_200811234 |  | bal_1P_1/0AA | 0 | OPEN | node_8100101_201056319 | node_8100101_200811234 | AD | 8100101
oh_line_8100101_200811236 |  | bal_1P_1/0AC | 52.800000000000004 | OPEN | node_8100101_200811047 | node_8100101_200811236 | AD | 8100101
oh_line_8100101_200811254 |  | bal_3P_477AL | 105.60000000000001 | OPEN | node_8100101_200811256 | node_8100101_200811254 | ABCD | 8100101
oh_line_8100101_200811256 |  | bal_3P_477AL | 158.4 | OPEN | node_8100101_200811257 | node_8100101_200811256 | ABCD | 8100101
oh_line_8100101_200811257 |  | bal_3P_477AL | 52.800000000000004 | OPEN | node_8100101_200815209 | node_8100101_200811257 | ABCD | 8100101
oh_line_8100101_200811265 |  | bal_1P_1/0AA | 105.60000000000001 | OPEN | node_8100101_200811266 | node_8100101_200811265 | AD | 8100101
oh_line_8100101_200811266 |  | bal_1P_1/0AA | 105.60000000000001 | OPEN | node_8100101_200811267 | node_8100101_200811266 | AD | 8100101
oh_line_8100101_200811267 |  | bal_1P_1/0AA | 52.800000000000004 | OPEN | node_8100101_200811145 | node_8100101_200811267 | AD | 8100101
oh_line_8100101_200811268 |  | bal_1P_1/0AC | 52.800000000000004 | OPEN | node_8100101_200809990 | node_8100101_200811268 | AD | 8100101
oh_line_8100101_200811269 |  | bal_1P_1/0AC | 105.60000000000001 | OPEN | node_8100101_200811268 | node_intto1_8100101_200811269 | AD | 8100101
oh_line_8100101_200811270 |  | bal_1P_1/0AC | 105.60000000000001 | OPEN | node_8100101_200811269 | node_8100101_200811270 | AD | 8100101
oh_line_8100101_200811271 |  | bal_1P_1/0AC | 105.60000000000001 | OPEN | node_8100101_200811270 | node_8100101_200811271 | AD | 8100101
oh_line_8100101_200811272 |  | bal_1P_1/0AC | 105.60000000000001 | OPEN | node_8100101_200811271 | node_8100101_200811272 | AD | 8100101
oh_line_8100101_200811284 |  | bal_3P_1/0AC | 52.800000000000004 | OPEN | node_8100101_200811286 | node_8100101_200811284 | ABCD | 8100101
oh_line_8100101_200811285 |  | bal_3P_1/0AA | 52.800000000000004 | OPEN | node_8100101_200811284 | node_8100101_200811285 | ABCD | 8100101
oh_line_8100101_200811286 |  | bal_3P_1/0AA | 158.4 | OPEN | node_8100101_200811288 | node_intto1_8100101_200811286 | ABCD | 8100101
oh_line_8100101_200811288 |  | bal_3P_1/0AA | 52.800000000000004 | OPEN | node_8100101_200809990 | node_8100101_200811288 | ABCD | 8100101
oh_line_8100101_200811290 |  | bal_1P_1/0AA | 105.60000000000001 | OPEN | node_8100101_200811291 | node_8100101_200811290 | AD | 8100101
oh_line_8100101_200811291 |  | bal_1P_1/0AA | 105.60000000000001 | OPEN | node_8100101_200811292 | node_8100101_200811291 | AD | 8100101
oh_line_8100101_200811292 |  | bal_1P_1/0AA | 105.60000000000001 | OPEN | node_8100101_200811293 | node_8100101_200811292 | AD | 8100101
oh_line_8100101_200811293 |  | bal_1P_1/0AA | 105.60000000000001 | OPEN | node_8100101_200811294 | node_8100101_200811293 | AD | 8100101
oh_line_8100101_200811294 |  | bal_1P_1/0AA | 105.60000000000001 | OPEN | node_8100101_200811295 | node_8100101_200811294 | AD | 8100101
oh_line_8100101_200811295 |  | bal_1P_1/0AA | 105.60000000000001 | OPEN | node_8100101_200811054 | node_8100101_200811295 | AD | 8100101
oh_line_8100101_200811296 |  | bal_3P_477AL | 105.60000000000001 | OPEN | node_8100101_200811307 | node_8100101_200811296 | ABCD | 8100101
oh_line_8100101_200811297 |  | bal_3P_2/0CU | 105.60000000000001 | OPEN | node_8100101_200811298 | node_8100101_200811297 | ABCD | 8100101
oh_line_8100101_200811298 |  | bal_3P_2/0CU | 105.60000000000001 | OPEN | node_8100101_200811299 | node_8100101_200811298 | ABCD | 8100101
oh_line_8100101_200811299 |  | bal_3P_2/0CU | 158.4 | OPEN | node_8100101_200811300 | node_8100101_200811299 | ABCD | 8100101
oh_line_8100101_200811300 |  | bal_3P_2/0CU | 105.60000000000001 | OPEN | node_8100101_200811301 | node_8100101_200811300 | ABCD | 8100101
oh_line_8100101_200811301 |  | bal_3P_2/0CU | 105.60000000000001 | OPEN | node_8100101_200811302 | node_8100101_200811301 | ABCD | 8100101
oh_line_8100101_200811302 |  | bal_3P_2/0CU | 105.60000000000001 | OPEN | node_8100101_200811303 | node_8100101_200811302 | ABCD | 8100101
oh_line_8100101_200811303 |  | bal_3P_2/0CU | 105.60000000000001 | OPEN | node_8100101_200811304 | node_8100101_200811303 | ABCD | 8100101
oh_line_8100101_200811304 |  | bal_3P_2/0CU | 105.60000000000001 | OPEN | node_8100101_200811305 | node_8100101_200811304 | ABCD | 8100101
oh_line_8100101_200811305 |  | bal_3P_2/0CU | 105.60000000000001 | OPEN | node_8100101_200811306 | node_8100101_200811305 | ABCD | 8100101
oh_line_8100101_200811306 |  | bal_3P_2/0CU | 52.800000000000004 | OPEN | node_8100101_200811308 | node_8100101_200811306 | ABCD | 8100101
oh_line_8100101_200811307 |  | bal_3P_477AL | 158.4 | OPEN | node_8100101_200811319 | node_8100101_200811307 | ABCD | 8100101
oh_line_8100101_200811308 |  | bal_3P_2/0CU | 52.800000000000004 | OPEN | node_8100101_201023393 | node_8100101_200811308 | ABCD | 8100101
oh_line_8100101_200811310 |  | bal_3P_2/0CU | 105.60000000000001 | OPEN | node_8100101_200811311 | node_8100101_200811310 | ABCD | 8100101
oh_line_8100101_200811311 |  | bal_3P_2/0CU | 105.60000000000001 | OPEN | node_8100101_200811313 | node_8100101_200811311 | ABCD | 8100101
oh_line_8100101_200811313 |  | bal_3P_2/0CU | 158.4 | OPEN | node_8100101_200811314 | node_8100101_200811313 | ABCD | 8100101
oh_line_8100101_200811314 |  | bal_3P_2/0CU | 105.60000000000001 | OPEN | node_8100101_200811315 | node_8100101_200811314 | ABCD | 8100101
oh_line_8100101_200811315 |  | bal_3P_477AL | 105.60000000000001 | OPEN | node_8100101_200811130 | node_8100101_200811315 | ABCD | 8100101
oh_line_8100101_200811319 |  | bal_3P_477AL | 105.60000000000001 | OPEN | node_8100101_200811320 | node_8100101_200811319 | ABCD | 8100101
oh_line_8100101_200811320 |  | bal_3P_477AL | 105.60000000000001 | OPEN | node_8100101_200811321 | node_8100101_200811320 | ABCD | 8100101
oh_line_8100101_200811321 |  | bal_3P_477AL | 105.60000000000001 | OPEN | node_8100101_200811322 | node_8100101_200811321 | ABCD | 8100101
oh_line_8100101_200811322 |  | bal_3P_477AL | 105.60000000000001 | OPEN | node_8100101_200809982 | node_8100101_200811322 | ABCD | 8100101
oh_line_8100101_200811323 |  | bal_3P_2/0CU | 105.60000000000001 | OPEN | node_8100101_200811325 | node_8100101_200811323 | ABCD | 8100101
oh_line_8100101_200811325 |  | bal_3P_2/0CU | 105.60000000000001 | OPEN | node_8100101_200811327 | node_8100101_200811325 | ABCD | 8100101
oh_line_8100101_200811327 |  | bal_3P_2/0CU | 105.60000000000001 | OPEN | node_8100101_200811297 | node_8100101_200811327 | ABCD | 8100101
oh_line_8100101_200811330 |  | bal_1P_1/0AC | 105.60000000000001 | OPEN | node_8100101_200811331 | node_8100101_200811330 | AD | 8100101
oh_line_8100101_200811331 |  | bal_1P_1/0AC | 105.60000000000001 | OPEN | node_8100101_200811332 | node_8100101_200811331 | AD | 8100101
oh_line_8100101_200811332 |  | bal_1P_1/0AC | 105.60000000000001 | OPEN | node_8100101_200811333 | node_8100101_200811332 | AD | 8100101
oh_line_8100101_200811333 |  | bal_1P_1/0AC | 105.60000000000001 | OPEN | node_8100101_200811334 | node_8100101_200811333 | AD | 8100101
oh_line_8100101_200811334 |  | bal_1P_1/0AC | 52.800000000000004 | OPEN | node_8100101_200809954 | node_intto1_8100101_200811334 | AD | 8100101
oh_line_8100101_200811351 |  | bal_1P_1/0AA | 52.800000000000004 | OPEN | node_8100101_200810024 | node_8100101_200811351 | AD | 8100101
oh_line_8100101_200811352 |  | bal_1P_1/0AA | 105.60000000000001 | OPEN | node_8100101_200811351 | node_8100101_200811352 | AD | 8100101
oh_line_8100101_200811353 |  | bal_1P_1/0AA | 105.60000000000001 | OPEN | node_8100101_200811352 | node_8100101_200811353 | AD | 8100101
oh_line_8100101_200811354 |  | bal_1P_1/0AA | 105.60000000000001 | OPEN | node_8100101_200811353 | node_8100101_200811354 | AD | 8100101
oh_line_8100101_200811378 |  | bal_3P_4/0AL | 0 | OPEN | node_8100101_200810020 | node_8100101_200811378 | ABCD | 8100101
oh_line_8100101_200811401 |  | bal_3P_4/0AL | 158.4 | OPEN | node_8100101_201026975 | node_8100101_200811401 | ABCD | 8100101
oh_line_8100101_200811405 |  | bal_3P_4/0AL | 52.800000000000004 | OPEN | node_8100101_200811401 | node_8100101_200811405 | ABCD | 8100101
oh_line_8100101_200811406 |  | bal_3P_4/0AL | 105.60000000000001 | OPEN | node_8100101_200811405 | node_8100101_200811406 | ABCD | 8100101
oh_line_8100101_200811407 |  | bal_3P_4/0AL | 105.60000000000001 | OPEN | node_8100101_200811406 | node_intto1_8100101_200811407 | ABCD | 8100101
oh_line_8100101_200811408 |  | bal_3P_4/0AL | 105.60000000000001 | OPEN | node_8100101_200811407 | node_8100101_200811408 | ABCD | 8100101
oh_line_8100101_200811409 |  | bal_3P_4/0AL | 52.800000000000004 | OPEN | node_8100101_200811408 | node_8100101_200811409 | ABCD | 8100101
oh_line_8100101_200814798 |  | bal_1P_1/0AC | 105.60000000000001 | OPEN | node_8100101_200810005 | node_8100101_200814798 | AD | 8100101
oh_line_8100101_200814800 |  | bal_1P_1/0AC | 105.60000000000001 | OPEN | node_8100101_200814819 | node_8100101_200814800 | AD | 8100101
oh_line_8100101_200814809 |  | bal_1P_1/0AC | 52.800000000000004 | OPEN | node_8100101_200814798 | node_8100101_200814809 | AD | 8100101
oh_line_8100101_200814811 |  | bal_1P_1/0AC | 105.60000000000001 | OPEN | node_8100101_200814809 | node_8100101_200814811 | AD | 8100101
oh_line_8100101_200814815 |  | bal_1P_1/0AC | 105.60000000000001 | OPEN | node_8100101_200814816 | node_8100101_200814815 | AD | 8100101
oh_line_8100101_200814816 |  | bal_1P_1/0AC | 105.60000000000001 | OPEN | node_8100101_200814817 | node_8100101_200814816 | AD | 8100101
oh_line_8100101_200814817 |  | bal_1P_1/0AC | 158.4 | OPEN | node_8100101_200811044 | node_8100101_200814817 | AD | 8100101
oh_line_8100101_200814818 |  | bal_1P_1/0AC | 158.4 | OPEN | node_8100101_200814817 | node_8100101_200814818 | AD | 8100101
oh_line_8100101_200814819 |  | bal_1P_1/0AC | 158.4 | OPEN | node_8100101_200814818 | node_8100101_200814819 | AD | 8100101
oh_line_8100101_200815089 |  | bal_1P_1/0AC | 52.800000000000004 | OPEN | node_8100101_200810545 | node_8100101_200815089 | AD | 8100101
oh_line_8100101_200815090 |  | bal_1P_1/0AC | 105.60000000000001 | OPEN | node_8100101_200815089 | node_8100101_200815090 | AD | 8100101
oh_line_8100101_200815091 |  | bal_1P_1/0AC | 105.60000000000001 | OPEN | node_8100101_200815090 | node_8100101_200815091 | AD | 8100101
oh_line_8100101_200815203 |  | bal_3P_477AL | 52.800000000000004 | OPEN | node_8100101_201008356 | node_8100101_200815203 | ABCD | 8100101
oh_line_8100101_200815204 |  | bal_3P_477AL | 105.60000000000001 | OPEN | node_8100101_200815203 | node_8100101_200815204 | ABCD | 8100101
oh_line_8100101_200815205 |  | bal_3P_477AL | 105.60000000000001 | OPEN | node_8100101_200815204 | node_8100101_200815205 | ABCD | 8100101
oh_line_8100101_200815206 |  | bal_3P_477AL | 158.4 | OPEN | node_8100101_200815205 | node_8100101_200815206 | ABCD | 8100101
oh_line_8100101_200815207 |  | bal_3P_477AL | 105.60000000000001 | OPEN | node_8100101_200815206 | node_8100101_200815207 | ABCD | 8100101
oh_line_8100101_200815208 |  | bal_3P_477AL | 158.4 | OPEN | node_8100101_200815207 | node_8100101_200815208 | ABCD | 8100101
oh_line_8100101_200815209 |  | bal_3P_477AL | 105.60000000000001 | OPEN | node_8100101_200815208 | node_8100101_200815209 | ABCD | 8100101
oh_line_8100101_200815320 |  | bal_1P_1/0AA | 52.800000000000004 | OPEN | node_8100101_200811196 | node_8100101_200815320 | AD | 8100101
oh_line_8100101_200815321 |  | bal_1P_1/0AA | 158.4 | OPEN | node_8100101_200815320 | node_intto1_8100101_200815321 | AD | 8100101
oh_line_8100101_200815322 |  | bal_1P_1/0AA | 105.60000000000001 | OPEN | node_8100101_200815321 | node_8100101_200815322 | AD | 8100101
oh_line_8100101_200815323 |  | bal_1P_1/0AA | 105.60000000000001 | OPEN | node_8100101_200815322 | node_8100101_200815323 | AD | 8100101
oh_line_8100101_200815324 |  | bal_1P_1/0AA | 158.4 | OPEN | node_8100101_200815323 | node_8100101_200815324 | AD | 8100101
oh_line_8100101_200815326 |  | bal_1P_1/0AA | 211.20000000000002 | OPEN | node_8100101_200815324 | node_8100101_200815326 | AD | 8100101
oh_line_8100101_200815412 |  | bal_1P_1/0AC | 52.800000000000004 | OPEN | node_8100101_200810633 | node_8100101_200815412 | AD | 8100101
oh_line_8100101_200815413 |  | bal_1P_1/0AC | 105.60000000000001 | OPEN | node_8100101_200815412 | node_8100101_200815413 | AD | 8100101
oh_line_8100101_200815414 |  | bal_1P_1/0AC | 105.60000000000001 | OPEN | node_8100101_200815413 | node_8100101_200815414 | AD | 8100101
oh_line_8100101_200815415 |  | bal_1P_1/0AC | 105.60000000000001 | OPEN | node_8100101_200815414 | node_8100101_200815415 | AD | 8100101
oh_line_8100101_200815607 |  | bal_1P_1/0AA | 158.4 | OPEN | node_8100101_200815608 | node_8100101_200815607 | AD | 8100101
oh_line_8100101_200815608 |  | bal_1P_1/0AA | 264 | OPEN | node_8100101_200815609 | node_8100101_200815608 | AD | 8100101
oh_line_8100101_200815609 |  | bal_1P_1/0AA | 158.4 | OPEN | node_8100101_200815610 | node_8100101_200815609 | AD | 8100101
oh_line_8100101_200815610 |  | bal_1P_1/0AA | 264 | OPEN | node_8100101_200815611 | node_8100101_200815610 | AD | 8100101
oh_line_8100101_200815611 |  | bal_1P_1/0AA | 316.8 | OPEN | node_8100101_200815614 | node_8100101_200815611 | AD | 8100101
oh_line_8100101_200815614 |  | bal_1P_1/0AA | 316.8 | OPEN | node_8100101_200815616 | node_8100101_200815614 | AD | 8100101
oh_line_8100101_200815616 |  | bal_1P_1/0AA | 158.4 | OPEN | node_8100101_200815618 | node_8100101_200815616 | AD | 8100101
oh_line_8100101_200815618 |  | bal_1P_1/0AA | 158.4 | OPEN | node_8100101_200815326 | node_8100101_200815618 | AD | 8100101
oh_line_8100101_200815624 |  | bal_1P_1/0AA | 52.800000000000004 | OPEN | node_8100101_200815891 | node_8100101_200815624 | AD | 8100101
oh_line_8100101_200815626 |  | bal_1P_1/0AA | 158.4 | OPEN | node_8100101_200815624 | node_8100101_200815626 | AD | 8100101
oh_line_8100101_200815627 |  | bal_1P_1/0AA | 158.4 | OPEN | node_8100101_200815626 | node_8100101_200815627 | AD | 8100101
oh_line_8100101_200815628 |  | bal_1P_1/0AA | 158.4 | OPEN | node_8100101_200815627 | node_8100101_200815628 | AD | 8100101
oh_line_8100101_200815629 |  | bal_1P_1/0AA | 105.60000000000001 | OPEN | node_8100101_200815628 | node_8100101_200815629 | AD | 8100101
oh_line_8100101_200815836 |  | bal_1P_1/0AC | 52.800000000000004 | OPEN | node_8100101_200816127 | node_8100101_200815836 | AD | 8100101
oh_line_8100101_200815837 |  | bal_1P_1/0AC | 211.20000000000002 | OPEN | node_8100101_200815836 | node_8100101_200815837 | AD | 8100101
oh_line_8100101_200815838 |  | bal_1P_1/0AC | 211.20000000000002 | OPEN | node_8100101_200815837 | node_8100101_200815838 | AD | 8100101
oh_line_8100101_200815890 |  | bal_1P_1/0AA | 105.60000000000001 | OPEN | node_8100101_200810655 | node_8100101_200815890 | AD | 8100101
oh_line_8100101_200815891 |  | bal_1P_1/0AA | 158.4 | OPEN | node_8100101_200815890 | node_8100101_200815891 | AD | 8100101
oh_line_8100101_200815892 |  | bal_1P_1/0AA | 158.4 | OPEN | node_8100101_200815891 | node_8100101_200815892 | AD | 8100101
oh_line_8100101_200815893 |  | bal_1P_1/0AA | 158.4 | OPEN | node_8100101_200815892 | node_8100101_200815893 | AD | 8100101
oh_line_8100101_200816110 |  | bal_1P_1/0AA | 52.800000000000004 | OPEN | node_8100101_200816125 | node_8100101_200816110 | AD | 8100101
oh_line_8100101_200816117 |  | bal_1P_1/0AA | 52.800000000000004 | OPEN | node_8100101_200810544 | node_8100101_200816117 | AD | 8100101
oh_line_8100101_200816119 |  | bal_1P_1/0AA | 158.4 | OPEN | node_8100101_200816117 | node_8100101_200816119 | AD | 8100101
oh_line_8100101_200816120 |  | bal_1P_1/0AA | 158.4 | OPEN | node_8100101_200816119 | node_8100101_200816120 | AD | 8100101
oh_line_8100101_200816121 |  | bal_1P_1/0AA | 211.20000000000002 | OPEN | node_8100101_200816120 | node_8100101_200816121 | AD | 8100101
oh_line_8100101_200816123 |  | bal_1P_1/0AA | 211.20000000000002 | OPEN | node_8100101_200816121 | node_8100101_200816123 | AD | 8100101
oh_line_8100101_200816124-1 |  | bal_1P_1/0AA | 158.4 | OPEN | node_1394878_15285037_954 | node_8100101_200816124 | AD | 8100101
oh_line_8100101_200816124-2 |  | bal_1P_1/0AA | 0 | OPEN | node_8100101_200816123 | node_1394878_15285037_954 | AD | 8100101
oh_line_8100101_200816125 |  | bal_1P_1/0AA | 158.4 | OPEN | node_8100101_200816124 | node_8100101_200816125 | AD | 8100101
oh_line_8100101_200816126 |  | bal_1P_1/0AA | 105.60000000000001 | OPEN | node_8100101_200816110 | node_8100101_200816126 | AD | 8100101
oh_line_8100101_200816127 |  | bal_1P_1/0AA | 158.4 | OPEN | node_8100101_200816126 | node_8100101_200816127 | AD | 8100101
oh_line_8100101_200819467 |  | bal_1P_1/0AC | 211.20000000000002 | OPEN | node_8100101_200810660 | node_8100101_200819467 | AD | 8100101
oh_line_8100101_200819471 |  | bal_1P_1/0AC | 105.60000000000001 | OPEN | node_8100101_200811123 | node_8100101_200819471 | AD | 8100101
oh_line_8100101_200819472 |  | bal_1P_1/0AA | 158.4 | OPEN | node_8100101_200819473 | node_8100101_200819472 | AD | 8100101
oh_line_8100101_200819473 |  | bal_1P_1/0AA | 105.60000000000001 | OPEN | node_8100101_200819474 | node_8100101_200819473 | AD | 8100101
oh_line_8100101_200819474 |  | bal_1P_1/0AA | 105.60000000000001 | OPEN | node_8100101_200819475 | node_8100101_200819474 | AD | 8100101
oh_line_8100101_200819475 |  | bal_1P_1/0AA | 105.60000000000001 | OPEN | node_8100101_200819476 | node_intto1_8100101_200819475 | AD | 8100101
oh_line_8100101_200819476 |  | bal_1P_1/0AA | 158.4 | OPEN | node_8100101_200819488 | node_8100101_200819476 | AD | 8100101
oh_line_8100101_200819477 |  | bal_1P_1/0AA | 105.60000000000001 | OPEN | node_8100101_200819478 | node_8100101_200819477 | AD | 8100101
oh_line_8100101_200819478 |  | bal_1P_1/0AA | 105.60000000000001 | OPEN | node_8100101_200819480 | node_8100101_200819478 | AD | 8100101
oh_line_8100101_200819479 |  | bal_1P_1/0AC | 158.4 | OPEN | node_8100101_200819478 | node_8100101_200819479 | AD | 8100101
oh_line_8100101_200819480-1 |  | bal_1P_1/0AA | 105.60000000000001 | OPEN | node_8100101_200819481 | node_1396410_729_15287590_867 | AD | 8100101
oh_line_8100101_200819480-2 |  | bal_1P_1/0AA | 0 | OPEN | node_1396410_729_15287590_867 | node_8100101_200819480 | AD | 8100101
oh_line_8100101_200819481 |  | bal_1P_1/0AA | 105.60000000000001 | OPEN | node_8100101_200819482 | node_8100101_200819481 | AD | 8100101
oh_line_8100101_200819482 |  | bal_1P_1/0AA | 158.4 | OPEN | node_8100101_200819483 | node_intto1_8100101_200819482 | AD | 8100101
oh_line_8100101_200819483 |  | bal_1P_1/0AA | 158.4 | OPEN | node_8100101_200819490 | node_8100101_200819483 | AD | 8100101
oh_line_8100101_200819484 |  | bal_1P_1/0AA | 105.60000000000001 | OPEN | node_8100101_200819467 | node_8100101_200819484 | AD | 8100101
oh_line_8100101_200819485 |  | bal_1P_1/0AA | 158.4 | OPEN | node_8100101_200819484 | node_8100101_200819485 | AD | 8100101
oh_line_8100101_200819487 |  | bal_1P_1/0AA | 158.4 | OPEN | node_8100101_200819485 | node_8100101_200819487 | AD | 8100101
oh_line_8100101_200819488 |  | bal_1P_1/0AA | 105.60000000000001 | OPEN | node_8100101_200819487 | node_8100101_200819488 | AD | 8100101
oh_line_8100101_200819489 |  | bal_1P_1/0AA | 158.4 | OPEN | node_8100101_200819488 | node_8100101_200819489 | AD | 8100101
oh_line_8100101_200819490 |  | bal_1P_1/0AA | 105.60000000000001 | OPEN | node_8100101_200819489 | node_8100101_200819490 | AD | 8100101
oh_line_8100101_200819492 |  | bal_1P_1/0AA | 105.60000000000001 | OPEN | node_8100101_200819490 | node_8100101_200819492 | AD | 8100101
oh_line_8100101_200819493 |  | bal_1P_1/0AA | 105.60000000000001 | OPEN | node_8100101_200819492 | node_8100101_200819493 | AD | 8100101
oh_line_8100101_200819494 |  | bal_1P_1/0AA | 158.4 | OPEN | node_8100101_200819493 | node_8100101_200819494 | AD | 8100101
oh_line_8100101_200819495 |  | bal_1P_1/0AA | 158.4 | OPEN | node_8100101_200819494 | node_8100101_200819495 | AD | 8100101
oh_line_8100101_200819496 |  | bal_1P_1/0AA | 158.4 | OPEN | node_8100101_200811160 | node_8100101_200819496 | AD | 8100101
oh_line_8100101_200819497 |  | bal_1P_1/0AA | 264 | OPEN | node_8100101_200819496 | node_8100101_200819497 | AD | 8100101
oh_line_8100101_200819499 |  | bal_1P_1/0AA | 264 | OPEN | node_8100101_200811165 | node_8100101_200819499 | AD | 8100101
oh_line_8100101_200819500 |  | bal_1P_1/0AA | 316.8 | OPEN | node_8100101_200819499 | node_8100101_200819500 | AD | 8100101
oh_line_8100101_200819501 |  | bal_1P_1/0AA | 211.20000000000002 | OPEN | node_8100101_200819499 | node_8100101_200819501 | AD | 8100101
oh_line_8100101_200819502 |  | bal_1P_1/0AA | 211.20000000000002 | OPEN | node_8100101_200819501 | node_8100101_200819502 | AD | 8100101
oh_line_8100101_200819504 |  | bal_1P_1/0AC | 211.20000000000002 | OPEN | node_8100101_200811165 | node_intto1_8100101_200819504 | AD | 8100101
oh_line_8100101_200819505 |  | bal_1P_1/0AC | 211.20000000000002 | OPEN | node_8100101_200819504 | node_8100101_200819505 | AD | 8100101
oh_line_8100101_200819506 |  | bal_1P_1/0AC | 158.4 | OPEN | node_8100101_200819505 | node_8100101_200819506 | AD | 8100101
oh_line_8100101_200819507 |  | bal_1P_1/0AC | 211.20000000000002 | OPEN | node_8100101_200819506 | node_8100101_200819507 | AD | 8100101
oh_line_8100101_200819509 |  | bal_1P_1/0AC | 52.800000000000004 | OPEN | node_8100101_200819507 | node_8100101_200819509 | AD | 8100101
oh_line_8100101_200819510 |  | bal_1P_1/0AC | 316.8 | OPEN | node_8100101_200819509 | node_8100101_200819510 | AD | 8100101
oh_line_8100101_200819511 |  | bal_1P_1/0AC | 52.800000000000004 | OPEN | node_8100101_200819510 | node_8100101_200819511 | AD | 8100101
oh_line_8100101_200819512 |  | bal_1P_1/0AA | 264 | OPEN | node_8100101_200819511 | node_8100101_200819512 | AD | 8100101
oh_line_8100101_200819513 |  | bal_1P_1/0AA | 264 | OPEN | node_8100101_200819512 | node_8100101_200819513 | AD | 8100101
oh_line_8100101_200820536 |  | bal_1P_1/0AA | 105.60000000000001 | OPEN | node_8100101_200819485 | node_8100101_200820536 | AD | 8100101
oh_line_8100101_200820537 |  | bal_1P_1/0AA | 158.4 | OPEN | node_8100101_200820536 | node_intto1_8100101_200820537 | AD | 8100101
oh_line_8100101_200820538 |  | bal_1P_1/0AA | 105.60000000000001 | OPEN | node_8100101_200820537 | node_8100101_200820538 | AD | 8100101
oh_line_8100101_200820539 |  | bal_1P_1/0AA | 211.20000000000002 | OPEN | node_8100101_200820538 | node_8100101_200820539 | AD | 8100101
oh_line_8100101_200952140 |  | bal_1P_1/0AC | 105.60000000000001 | OPEN | node_8100101_200810835 | node_8100101_200952140 | AD | 8100101
oh_line_8100101_200954414 |  | bal_3P_477AL | 0 | OPEN | node_8100101_200810725 | node_8100101_200954414 | ABCD | 8100101
oh_line_8100101_200967131 |  | bal_1P_1/0AC | 105.60000000000001 | OPEN | node_8100101_200811069 | node_8100101_200967131 | AD | 8100101
oh_line_8100101_200967134 |  | bal_1P_1/0AC | 105.60000000000001 | OPEN | node_8100101_201022009 | node_8100101_200967134 | AD | 8100101
oh_line_8100101_200967956 |  | bal_1P_1/0AA | 158.4 | OPEN | node_8100101_200819502 | node_8100101_200967956 | AD | 8100101
oh_line_8100101_200974835 |  | bal_3P_1CU | 211.20000000000002 | OPEN | node_8100101_200810627 | node_8100101_200974835 | ABCD | 8100101
oh_line_8100101_200975588 |  | bal_3P_477AL | 158.4 | OPEN | node_8100101_200811126 | node_8100101_200975588 | ABCD | 8100101
oh_line_8100101_200980272 |  | bal_1P_1/0AC_1/0AC(N) | 158.4 | OPEN | node_8100101_200811020 | node_8100101_200980272 | AN | 8100101
oh_line_8100101_201008356 |  | bal_3P_477AL | 158.4 | OPEN | node_8100101_200811194 | node_8100101_201008356 | ABCD | 8100101
oh_line_8100101_201011017 |  | bal_3P_4/0AL | 0 | OPEN | node_8100101_200811409 | node_intto1_1392362_415_15288086_075 | ABCD | 8100101
oh_line_8100101_201022007 |  | bal_1P_1/0AC | 105.60000000000001 | OPEN | node_8100101_200811090 | node_8100101_201022007 | AD | 8100101
oh_line_8100101_201022008 |  | bal_1P_1/0AC | 105.60000000000001 | OPEN | node_8100101_201022007 | node_8100101_201022008 | AD | 8100101
oh_line_8100101_201022009 |  | bal_1P_1/0AC | 105.60000000000001 | OPEN | node_8100101_201022008 | node_8100101_201022009 | AD | 8100101
oh_line_8100101_201023373 |  | bal_3P_4/0AA | 105.60000000000001 | OPEN | node_8100101_201023374 | node_8100101_201023373 | ABCD | 8100101
oh_line_8100101_201023374 |  | bal_3P_4/0AA | 105.60000000000001 | OPEN | node_8100101_201023375 | node_8100101_201023374 | ABCD | 8100101
oh_line_8100101_201023375 |  | bal_3P_4/0AA | 52.800000000000004 | OPEN | node_8100101_201026975 | node_8100101_201023375 | ABCD | 8100101
oh_line_8100101_201023376 |  | bal_3P_4/0AL | 105.60000000000001 | OPEN | node_8100101_200811378 | node_intto1_8100101_201023376 | ABCD | 8100101
oh_line_8100101_201023377 |  | bal_1P_4CU | 105.60000000000001 | OPEN | node_8100101_200810571 | node_8100101_201023377 | AD | 8100101
oh_line_8100101_201023378 |  | bal_1P_4CU | 52.800000000000004 | OPEN | node_8100101_201023377 | node_8100101_201023378 | AD | 8100101
oh_line_8100101_201023379 |  | bal_1P_4CU | 52.800000000000004 | OPEN | node_8100101_200810575 | node_8100101_201023379 | AD | 8100101
oh_line_8100101_201023380 |  | bal_1P_4CU | 52.800000000000004 | OPEN | node_8100101_201023379 | node_8100101_201023380 | AD | 8100101
oh_line_8100101_201023384 |  | bal_3P_477AL | 105.60000000000001 | OPEN | node_8100101_201023385 | node_8100101_201023384 | ABCD | 8100101
oh_line_8100101_201023385 |  | bal_3P_477AL | 52.800000000000004 | OPEN | node_8100101_200810589 | node_8100101_201023385 | ABCD | 8100101
oh_line_8100101_201023386 |  | bal_3P_477AL | 105.60000000000001 | OPEN | node_8100101_201023392 | node_8100101_201023386 | ABCD | 8100101
oh_line_8100101_201023387 |  | bal_3P_477AL | 105.60000000000001 | OPEN | node_8100101_201023388 | node_8100101_201023387 | ABCD | 8100101
oh_line_8100101_201023388 |  | bal_3P_477AL | 105.60000000000001 | OPEN | node_8100101_201023389 | node_8100101_201023388 | ABCD | 8100101
oh_line_8100101_201023389 |  | bal_3P_477AL | 105.60000000000001 | OPEN | node_8100101_201023390 | node_8100101_201023389 | ABCD | 8100101
oh_line_8100101_201023390 |  | bal_3P_477AL | 105.60000000000001 | OPEN | node_8100101_200810598 | node_8100101_201023390 | ABCD | 8100101
oh_line_8100101_201023391 |  | bal_3P_477AL | 105.60000000000001 | OPEN | node_8100101_201023386 | node_8100101_201023391 | ABCD | 8100101
oh_line_8100101_201023392 |  | bal_3P_477AL | 105.60000000000001 | OPEN | node_8100101_201023387 | node_8100101_201023392 | ABCD | 8100101
oh_line_8100101_201023393 |  | bal_3P_2/0CU | 0 | OPEN | node_8100101_200811310 | node_8100101_201023393 | ABCD | 8100101
oh_line_8100101_201023493 |  | bal_3P_DELTACUST | 211.20000000000002 | OPEN | node_8100101_200810586 | node_intto1_8100101_201023493 | ABCN | 8100101
oh_line_8100101_201026975 |  | bal_3P_4/0AL | 105.60000000000001 | OPEN | node_8100101_201023376 | node_intto1_8100101_201026975 | ABCD | 8100101
oh_line_8100101_201030768 |  | bal_1P_1/0AA | 52.800000000000004 | OPEN | node_8100101_201023391 | node_8100101_201030768 | AD | 8100101
oh_line_8100101_201034927 |  | bal_3P_477AL | 52.800000000000004 | OPEN | node_8100101_201046585 | node_8100101_201034927 | ABCD | 8100101
oh_line_8100101_201042563 |  | bal_1P_1/0AA | 52.800000000000004 | OPEN | node_8100101_200810628 | node_8100101_201042563 | AD | 8100101
oh_line_8100101_201056319 |  | bal_3P_2/0CU | 105.60000000000001 | OPEN | node_8100101_200809996 | node_8100101_201056319 | ABCD | 8100101
oh_line_8100101_311908685-1 |  | bal_1P_1/0AA | 0 | OPEN | node_220557251 | node_8100101_311908685 | AD | 8100101
oh_line_8100101_311908685-2 |  | bal_1P_1/0AA | 0 | OPEN | node_220522415 | node_intto1_220557251 | AD | 8100101
oh_line_8100101_311908685-3 |  | bal_1P_1/0AA | 0 | OPEN | node_312011889 | node_intto1_220522415 | AD | 8100101
oh_line_8100101_311908685-4 |  | bal_1P_1/0AA | 0 | OPEN | node_8100101_200811162 | node_intto1_312011889 | AD | 8100101
oh_line_8100101_311908687-1 |  | bal_1P_4CU | 0 | OPEN | node_220557252 | node_8100101_311908687 | AD | 8100101
oh_line_8100101_311908687-2 |  | bal_1P_4CU | 0 | OPEN | node_220463563 | node_intto1_220557252 | AD | 8100101
oh_line_8100101_311908687-3 |  | bal_1P_4CU | 0 | OPEN | node_311851785 | node_intto1_220463563 | AD | 8100101
oh_line_8100101_311908687-4 |  | bal_1P_4CU | 52.800000000000004 | OPEN | node_8100101_200811174 | node_intto1_311851785 | AD | 8100101
oh_line_TAP_OH_892133 |  | unb_TAPWIRE_OH | 52.800000000000004 | OPEN | node_8100101_200809982 | node_1394412_194_15289515_416 | ABCN | 8100101
oh_line_TAP_OH_892134 |  | unb_TAPWIRE_OH | 52.800000000000004 | OPEN | node_8100101_200809990 | node_1394021_081_15289361_205 | ABCN | 8100101
oh_line_TAP_OH_892135 |  | unb_TAPWIRE_OH | 52.800000000000004 | OPEN | node_8100101_200810001 | node_1393422_071_15289282_432 | ABCN | 8100101
oh_line_TAP_OH_892136 |  | unb_TAPWIRE_OH | 52.800000000000004 | OPEN | node_8100101_200810007 | node_1393089_116_15289209_418 | ABCN | 8100101
oh_line_TAP_OH_892137 |  | unb_TAPWIRE_OH | 52.800000000000004 | OPEN | node_8100101_200810009 | node_1395568_549_15289608_086 | AN | 8100101
oh_line_TAP_OH_892140 |  | unb_TAPWIRE_OH | 52.800000000000004 | OPEN | node_8100101_200810021 | node_1392233_428_15288795_607 | ABCN | 8100101
oh_line_TAP_OH_892154 |  | unb_TAPWIRE_OH | 52.800000000000004 | OPEN | node_8100101_200810108 | node_1394956_136_15289584_499 | ABCN | 8100101
oh_line_TAP_OH_892217 |  | unb_TAPWIRE_OH | 52.800000000000004 | OPEN | node_8100101_200810530 | node_1393243_243_15285882_282 | AN | 8100101
oh_line_TAP_OH_892218 |  | unb_TAPWIRE_OH | 52.800000000000004 | OPEN | node_8100101_200810546 | node_1393809_236_15284877_559 | AN | 8100101
oh_line_TAP_OH_892219 |  | unb_TAPWIRE_OH | 52.800000000000004 | OPEN | node_8100101_200810548 | node_1393432_787_15284849_778 | AN | 8100101
oh_line_TAP_OH_892222 |  | unb_TAPWIRE_OH | 52.800000000000004 | OPEN | node_8100101_200810571 | node_1392624_756_15288797_177 | AN | 8100101
oh_line_TAP_OH_892223 |  | unb_TAPWIRE_OH | 52.800000000000004 | OPEN | node_8100101_200810589 | node_1392784_501_15287796_464 | ABCN | 8100101
oh_line_TAP_OH_892226 |  | unb_TAPWIRE_OH | 52.800000000000004 | OPEN | node_8100101_200810610 | node_1392755_692_15285862_781 | AN | 8100101
oh_line_TAP_OH_892227 |  | unb_TAPWIRE_OH | 52.800000000000004 | OPEN | node_8100101_200810613 | node_1392750_462_15285625_827 | AN | 8100101
oh_line_TAP_OH_892233 |  | unb_TAPWIRE_OH | 52.800000000000004 | OPEN | node_8100101_200810633 | node_1393524_295_15285283_796 | AN | 8100101
oh_line_TAP_OH_892234 |  | unb_TAPWIRE_OH | 0 | OPEN | node_8100101_200810637 | node_1393534_048_15285781_904 | AN | 8100101
oh_line_TAP_OH_892235 |  | unb_TAPWIRE_OH | 52.800000000000004 | OPEN | node_8100101_200810644 | node_1394165_405_15285401_365 | AN | 8100101
oh_line_TAP_OH_892236 |  | unb_TAPWIRE_OH | 52.800000000000004 | OPEN | node_8100101_200810651 | node_1394368_498_15285506_589 | AN | 8100101
oh_line_TAP_OH_892237 |  | unb_TAPWIRE_OH | 52.800000000000004 | OPEN | node_8100101_200810656 | node_1394079_411_15286007_283 | AN | 8100101
oh_line_TAP_OH_892238 |  | unb_TAPWIRE_OH | 52.800000000000004 | OPEN | node_8100101_200810659 | node_1395678_204_15285114_538 | AN | 8100101
oh_line_TAP_OH_892239 |  | unb_TAPWIRE_OH | 52.800000000000004 | OPEN | node_8100101_200810661 | node_1395156_206_15287159_139 | AN | 8100101
oh_line_TAP_OH_892240 |  | unb_TAPWIRE_OH | 52.800000000000004 | OPEN | node_8100101_200810666 | node_1395642_779_15285475_597 | AN | 8100101
oh_line_TAP_OH_892241 |  | unb_TAPWIRE_OH | 52.800000000000004 | OPEN | node_8100101_200810668 | node_1395616_083_15285805_937 | AN | 8100101
oh_line_TAP_OH_892242 |  | unb_TAPWIRE_OH | 52.800000000000004 | OPEN | node_8100101_200810669 | node_1395589_631_15285970_014 | AN | 8100101
oh_line_TAP_OH_892243 |  | unb_TAPWIRE_OH | 52.800000000000004 | OPEN | node_8100101_200810670 | node_1395383_038_15285966_331 | AN | 8100101
oh_line_TAP_OH_892244 |  | unb_TAPWIRE_OH | 52.800000000000004 | OPEN | node_8100101_200810673 | node_1394888_201_15285891_9 | AN | 8100101
oh_line_TAP_OH_892267 |  | unb_TAPWIRE_OH | 52.800000000000004 | OPEN | node_8100101_200810826 | node_1393481_505_15290102_343 | AN | 8100101
oh_line_TAP_OH_892271 |  | unb_TAPWIRE_OH | 52.800000000000004 | OPEN | node_8100101_200810843 | node_1394181_513_15290191_88 | ABCN | 8100101
oh_line_TAP_OH_892272 |  | unb_TAPWIRE_OH | 52.800000000000004 | OPEN | node_8100101_200810850 | node_1394598_932_15290227_102 | ABCN | 8100101
oh_line_TAP_OH_892292 |  | unb_TAPWIRE_OH | 52.800000000000004 | OPEN | node_8100101_200810954 | node_1393005_387_15290035_542 | AN | 8100101
oh_line_TAP_OH_892294 |  | unb_TAPWIRE_OH | 52.800000000000004 | OPEN | node_8100101_200810968 | node_1394903_891_15290030_96 | AN | 8100101
oh_line_TAP_OH_892303 |  | unb_TAPWIRE_OH | 52.800000000000004 | OPEN | node_8100101_200811022 | node_1396857_979_15288764_977 | AN | 8100101
oh_line_TAP_OH_892304 |  | unb_TAPWIRE_OH | 52.800000000000004 | OPEN | node_8100101_200811026 | node_1396684_173_15288453_849 | AN | 8100101
oh_line_TAP_OH_892305 |  | unb_TAPWIRE_OH | 0 | OPEN | node_8100101_200811028 | node_1396549_639_15288294_888 | AN | 8100101
oh_line_TAP_OH_892306 |  | unb_TAPWIRE_OH | 52.800000000000004 | OPEN | node_8100101_200811030 | node_1396333_089_15288020_251 | AN | 8100101
oh_line_TAP_OH_892309 |  | unb_TAPWIRE_OH | 52.800000000000004 | OPEN | node_8100101_200811049 | node_1393927_669_15288608_732 | AN | 8100101
oh_line_TAP_OH_892310 |  | unb_TAPWIRE_OH | 52.800000000000004 | OPEN | node_8100101_200811054 | node_1394230_671_15288626_077 | AN | 8100101
oh_line_TAP_OH_892311 |  | unb_TAPWIRE_OH | 0 | OPEN | node_8100101_200811064 | node_1395307_794_15289323_888 | AN | 8100101
oh_line_TAP_OH_892312 |  | unb_TAPWIRE_OH | 52.800000000000004 | OPEN | node_8100101_200811071 | node_1394674_584_15288965_695 | AN | 8100101
oh_line_TAP_OH_892313 |  | unb_TAPWIRE_OH | 52.800000000000004 | OPEN | node_8100101_200811074 | node_1394969_153_15288987_717 | AN | 8100101
oh_line_TAP_OH_892314 |  | unb_TAPWIRE_OH | 52.800000000000004 | OPEN | node_8100101_200811078 | node_1395359_834_15289083_87 | AN | 8100101
oh_line_TAP_OH_892315 |  | unb_TAPWIRE_OH | 52.800000000000004 | OPEN | node_8100101_200811090 | node_1394799_054_15288715_205 | AN | 8100101
oh_line_TAP_OH_892316 |  | unb_TAPWIRE_OH | 52.800000000000004 | OPEN | node_8100101_200811099 | node_1394853_628_15288496_016 | AN | 8100101
oh_line_TAP_OH_892317 |  | unb_TAPWIRE_OH | 52.800000000000004 | OPEN | node_8100101_200811113 | node_1394960_23_15288058_466 | AN | 8100101
oh_line_TAP_OH_892318 |  | unb_TAPWIRE_OH | 52.800000000000004 | OPEN | node_8100101_200811117 | node_1395447_077_15288134_241 | AN | 8100101
oh_line_TAP_OH_892319 |  | unb_TAPWIRE_OH | 52.800000000000004 | OPEN | node_8100101_200811121 | node_1395145_942_15287724_977 | AN | 8100101
oh_line_TAP_OH_892320 |  | unb_TAPWIRE_OH | 0 | OPEN | node_8100101_200811133 | node_1394197_078_15287261_368 | AN | 8100101
oh_line_TAP_OH_892321 |  | unb_TAPWIRE_OH | 52.800000000000004 | OPEN | node_8100101_200811136 | node_1394533_364_15287252_178 | AN | 8100101
oh_line_TAP_OH_892322 |  | unb_TAPWIRE_OH | 52.800000000000004 | OPEN | node_8100101_200811141 | node_1393877_161_15287779_462 | AN | 8100101
oh_line_TAP_OH_892323 |  | unb_TAPWIRE_OH | 52.800000000000004 | OPEN | node_8100101_200811143 | node_1394061_967_15287779_323 | AN | 8100101
oh_line_TAP_OH_892324 |  | unb_TAPWIRE_OH | 52.800000000000004 | OPEN | node_8100101_200811145 | node_1394298_152_15287733_354 | AN | 8100101
oh_line_TAP_OH_892325 |  | unb_TAPWIRE_OH | 52.800000000000004 | OPEN | node_8100101_200811151 | node_1393111_686_15287740_349 | AN | 8100101
oh_line_TAP_OH_892326 |  | unb_TAPWIRE_OH | 52.800000000000004 | OPEN | node_8100101_200811163 | node_1397483_077_15286342_75 | AN | 8100101
oh_line_TAP_OH_892327 |  | unb_TAPWIRE_OH | 0 | OPEN | node_8100101_200811164 | node_1397576_834_15286344_541 | AN | 8100101
oh_line_TAP_OH_892328 |  | unb_TAPWIRE_OH | 52.800000000000004 | OPEN | node_8100101_200811169 | node_1393144_48_15285593_308 | AN | 8100101
oh_line_TAP_OH_892329 |  | unb_TAPWIRE_OH | 52.800000000000004 | OPEN | node_8100101_200811172 | node_1393079_802_15286085_119 | ABCN | 8100101
oh_line_TAP_OH_892330 |  | unb_TAPWIRE_OH | 0 | OPEN | node_8100101_200811176 | node_1393074_939_15286735_535 | ABCN | 8100101
oh_line_TAP_OH_892331 |  | unb_TAPWIRE_OH | 52.800000000000004 | OPEN | node_8100101_200811179 | node_1393060_04_15288805_766 | AN | 8100101
oh_line_TAP_OH_892332 |  | unb_TAPWIRE_OH | 52.800000000000004 | OPEN | node_8100101_200811182 | node_1393102_591_15288534_75 | AN | 8100101
oh_line_TAP_OH_892333 |  | unb_TAPWIRE_OH | 52.800000000000004 | OPEN | node_8100101_200811185 | node_1393138_694_15288140_934 | AN | 8100101
oh_line_TAP_OH_892334 |  | unb_TAPWIRE_OH | 52.800000000000004 | OPEN | node_8100101_200811203 | node_1392967_977_15289329_361 | AN | 8100101
oh_line_TAP_OH_892335 |  | unb_TAPWIRE_OH | 52.800000000000004 | OPEN | node_8100101_200811216 | node_1393200_912_15289314_845 | AN | 8100101
oh_line_TAP_OH_892336 |  | unb_TAPWIRE_OH | 52.800000000000004 | OPEN | node_8100101_200811223 | node_1393611_877_15288872_861 | AN | 8100101
oh_line_TAP_OH_892337 |  | unb_TAPWIRE_OH | 52.800000000000004 | OPEN | node_8100101_200811226 | node_1393638_75_15288606_875 | AN | 8100101
oh_line_TAP_OH_892338 |  | unb_TAPWIRE_OH | 0 | OPEN | node_8100101_200811229 | node_1393544_459_15289908_926 | AN | 8100101
oh_line_TAP_OH_892339 |  | unb_TAPWIRE_OH | 52.800000000000004 | OPEN | node_8100101_200811232 | node_1393620_419_15289554_139 | AN | 8100101
oh_line_TAP_OH_892340 |  | unb_TAPWIRE_OH | 52.800000000000004 | OPEN | node_8100101_200811254 | node_1393881_45_15287460_353 | ABCN | 8100101
oh_line_TAP_OH_892341 |  | unb_TAPWIRE_OH | 52.800000000000004 | OPEN | node_8100101_200811265 | node_1394296_5_15288003_438 | AN | 8100101
oh_line_TAP_OH_892342 |  | unb_TAPWIRE_OH | 52.800000000000004 | OPEN | node_8100101_200811272 | node_1393939_682_15288948_433 | AN | 8100101
oh_line_TAP_OH_892344 |  | unb_TAPWIRE_OH | 52.800000000000004 | OPEN | node_8100101_200811291 | node_1394209_262_15289122_355 | AN | 8100101
oh_line_TAP_OH_892345 |  | unb_TAPWIRE_OH | 52.800000000000004 | OPEN | node_8100101_200811294 | node_1394227_655_15288826_636 | AN | 8100101
oh_line_TAP_OH_892346 |  | unb_TAPWIRE_OH | 52.800000000000004 | OPEN | node_8100101_200811297 | node_1394511_196_15289055_28 | ABCN | 8100101
oh_line_TAP_OH_892347 |  | unb_TAPWIRE_OH | 52.800000000000004 | OPEN | node_8100101_200811300 | node_1394471_164_15288735_09 | ABCN | 8100101
oh_line_TAP_OH_892348 |  | unb_TAPWIRE_OH | 52.800000000000004 | OPEN | node_8100101_200811304 | node_1394566_892_15288358_65 | ABCN | 8100101
oh_line_TAP_OH_892349 |  | unb_TAPWIRE_OH | 52.800000000000004 | OPEN | node_8100101_200811307 | node_1394433_812_15290061_95 | ABCN | 8100101
oh_line_TAP_OH_892350 |  | unb_TAPWIRE_OH | 0 | OPEN | node_8100101_200811310 | node_1394546_518_15288002_915 | ABCN | 8100101
oh_line_TAP_OH_892351 |  | unb_TAPWIRE_OH | 0 | OPEN | node_8100101_200811315 | node_1394728_637_15287613_999 | ABCN | 8100101
oh_line_TAP_OH_892352 |  | unb_TAPWIRE_OH | 52.800000000000004 | OPEN | node_8100101_200811325 | node_1394433_386_15289225_732 | ABCN | 8100101
oh_line_TAP_OH_892353 |  | unb_TAPWIRE_OH | 0 | OPEN | node_8100101_200811332 | node_1394853_773_15289796_084 | AN | 8100101
oh_line_TAP_OH_892356 |  | unb_TAPWIRE_OH | 52.800000000000004 | OPEN | node_8100101_200811353 | node_1395484_29_15289317_286 | AN | 8100101
oh_line_TAP_OH_892363 |  | unb_TAPWIRE_OH | 0 | OPEN | node_8100101_200811406 | node_1392330_333_15288350_533 | ABCN | 8100101
oh_line_TAP_OH_892888 |  | unb_TAPWIRE_OH | 52.800000000000004 | OPEN | node_8100101_200814811 | node_1393265_235_15288903_029 | AN | 8100101
oh_line_TAP_OH_892889 |  | unb_TAPWIRE_OH | 52.800000000000004 | OPEN | node_8100101_200814816 | node_1393325_036_15288494_035 | AN | 8100101
oh_line_TAP_OH_892890 |  | unb_TAPWIRE_OH | 52.800000000000004 | OPEN | node_8100101_200814819 | node_1393366_444_15288110_141 | AN | 8100101
oh_line_TAP_OH_892937 |  | unb_TAPWIRE_OH | 52.800000000000004 | OPEN | node_8100101_200815091 | node_1394003_734_15284620_568 | AN | 8100101
oh_line_TAP_OH_892959 |  | unb_TAPWIRE_OH | 52.800000000000004 | OPEN | node_8100101_200815205 | node_1393414_159_15287126_047 | ABCN | 8100101
oh_line_TAP_OH_892960 |  | unb_TAPWIRE_OH | 52.800000000000004 | OPEN | node_8100101_200815206 | node_1393578_138_15287130_698 | ABCN | 8100101
oh_line_TAP_OH_892986 |  | unb_TAPWIRE_OH | 52.800000000000004 | OPEN | node_8100101_200815322 | node_1393429_437_15286749_149 | AN | 8100101
oh_line_TAP_OH_892987 |  | unb_TAPWIRE_OH | 52.800000000000004 | OPEN | node_8100101_200815326 | node_1393901_18_15286759_636 | AN | 8100101
oh_line_TAP_OH_893007 |  | unb_TAPWIRE_OH | 52.800000000000004 | OPEN | node_8100101_200815415 | node_1393933_776_15285234_377 | AN | 8100101
oh_line_TAP_OH_893052 |  | unb_TAPWIRE_OH | 52.800000000000004 | OPEN | node_8100101_200815607 | node_1395384_029_15287099_245 | AN | 8100101
oh_line_TAP_OH_893053 |  | unb_TAPWIRE_OH | 52.800000000000004 | OPEN | node_8100101_200815609 | node_1395179_113_15286851_244 | AN | 8100101
oh_line_TAP_OH_893054 |  | unb_TAPWIRE_OH | 52.800000000000004 | OPEN | node_8100101_200815611 | node_1394808_426_15286812_421 | AN | 8100101
oh_line_TAP_OH_893055 |  | unb_TAPWIRE_OH | 52.800000000000004 | OPEN | node_8100101_200815614 | node_1394524_657_15286758_861 | AN | 8100101
oh_line_TAP_OH_893056 |  | unb_TAPWIRE_OH | 52.800000000000004 | OPEN | node_8100101_200815616 | node_1394214_517_15286722_406 | AN | 8100101
oh_line_TAP_OH_893057 |  | unb_TAPWIRE_OH | 52.800000000000004 | OPEN | node_8100101_200815629 | node_1394548_937_15285456_803 | AN | 8100101
oh_line_TAP_OH_893111 |  | unb_TAPWIRE_OH | 52.800000000000004 | OPEN | node_8100101_200815837 | node_1395417_944_15285337_056 | AN | 8100101
oh_line_TAP_OH_893114 |  | unb_TAPWIRE_OH | 0 | OPEN | node_8100101_200815891 | node_1394520_509_15286084_111 | AN | 8100101
oh_line_TAP_OH_893115 |  | unb_TAPWIRE_OH | 52.800000000000004 | OPEN | node_8100101_200815893 | node_1394839_126_15286126_409 | AN | 8100101
oh_line_TAP_OH_893135 |  | unb_TAPWIRE_OH | 52.800000000000004 | OPEN | node_8100101_200816119 | node_1394291_337_15285026_715 | AN | 8100101
oh_line_TAP_OH_893136 |  | unb_TAPWIRE_OH | 0 | OPEN | node_8100101_200816121 | node_1394674_586_15284991_002 | AN | 8100101
oh_line_TAP_OH_893137 |  | unb_TAPWIRE_OH | 52.800000000000004 | OPEN | node_8100101_200816124 | node_1395007_436_15285086_318 | AN | 8100101
oh_line_TAP_OH_894239 |  | unb_TAPWIRE_OH | 52.800000000000004 | OPEN | node_8100101_200819472 | node_1396101_661_15287805_344 | AN | 8100101
oh_line_TAP_OH_894240 |  | unb_TAPWIRE_OH | 0 | OPEN | node_8100101_200819475 | node_1396155_626_15287425_086 | AN | 8100101
oh_line_TAP_OH_894241 |  | unb_TAPWIRE_OH | 52.800000000000004 | OPEN | node_8100101_200819477 | node_1396421_501_15287790_953 | AN | 8100101
oh_line_TAP_OH_894242 |  | unb_TAPWIRE_OH | 52.800000000000004 | OPEN | node_8100101_200819479 | node_1396568_387_15287630_298 | AN | 8100101
oh_line_TAP_OH_894243 |  | unb_TAPWIRE_OH | 0 | OPEN | node_8100101_200819481 | node_1396435_106_15287495_855 | AN | 8100101
oh_line_TAP_OH_894244 |  | unb_TAPWIRE_OH | 52.800000000000004 | OPEN | node_8100101_200819484 | node_1395709_036_15287241_102 | AN | 8100101
oh_line_TAP_OH_894245 |  | unb_TAPWIRE_OH | 52.800000000000004 | OPEN | node_8100101_200819487 | node_1396012_434_15287115_046 | AN | 8100101
oh_line_TAP_OH_894246 |  | unb_TAPWIRE_OH | 52.800000000000004 | OPEN | node_8100101_200819490 | node_1396414_473_15287116_505 | AN | 8100101
oh_line_TAP_OH_894247 |  | unb_TAPWIRE_OH | 52.800000000000004 | OPEN | node_8100101_200819495 | node_1396815_115_15286683_102 | AN | 8100101
oh_line_TAP_OH_894248 |  | unb_TAPWIRE_OH | 52.800000000000004 | OPEN | node_8100101_200819500 | node_1398105_252_15286124_23 | AN | 8100101
oh_line_TAP_OH_894249 |  | unb_TAPWIRE_OH | 52.800000000000004 | OPEN | node_8100101_200819502 | node_1397700_673_15285721_724 | AN | 8100101
oh_line_TAP_OH_894250 |  | unb_TAPWIRE_OH | 52.800000000000004 | OPEN | node_8100101_200819507 | node_1398052_088_15287097_392 | AN | 8100101
oh_line_TAP_OH_894251 |  | unb_TAPWIRE_OH | 52.800000000000004 | OPEN | node_8100101_200819511 | node_1398376_489_15287016_051 | AN | 8100101
oh_line_TAP_OH_894252 |  | unb_TAPWIRE_OH | 52.800000000000004 | OPEN | node_8100101_200819513 | node_1398372_131_15286487_555 | AN | 8100101
oh_line_TAP_OH_894602 |  | unb_TAPWIRE_OH | 52.800000000000004 | OPEN | node_8100101_200820537 | node_1395817_526_15287456_701 | AN | 8100101
oh_line_TAP_OH_894603 |  | unb_TAPWIRE_OH | 52.800000000000004 | OPEN | node_8100101_200820539 | node_1395808_218_15287788_193 | AN | 8100101
oh_line_TAP_OH_923602 |  | unb_TAPWIRE_OH | 52.800000000000004 | OPEN | node_8100101_200967131 | node_1395899_414_15289170_061 | AN | 8100101
oh_line_TAP_OH_923603 |  | unb_TAPWIRE_OH | 52.800000000000004 | OPEN | node_8100101_200967134 | node_1395198_101_15288749_279 | AN | 8100101
oh_line_TAP_OH_925033 |  | unb_TAPWIRE_OH | 52.800000000000004 | OPEN | node_8100101_200975588 | node_1394328_032_15287475_24 | ABCN | 8100101
oh_line_TAP_OH_925984 |  | unb_TAPWIRE_OH | 52.800000000000004 | OPEN | node_8100101_200980272 | node_1397221_964_15289083_565 | AN | 8100101
oh_line_TAP_OH_928239 |  | unb_TAPWIRE_OH | 52.800000000000004 | OPEN | node_8100101_201008356 | node_1393135_415_15287208_954 | ABCN | 8100101
oh_line_TAP_OH_931486 |  | unb_TAPWIRE_OH | 0 | OPEN | node_8100101_201023380 | node_1392672_76_15288428_402 | AN | 8100101
oh_line_TAP_OH_931487 |  | unb_TAPWIRE_OH | 52.800000000000004 | OPEN | node_8100101_201023389 | node_1392796_268_15287150_778 | ABCN | 8100101
oh_line_TAP_OH_931488 |  | unb_TAPWIRE_OH | 52.800000000000004 | OPEN | node_8100101_201023392 | node_1392790_655_15287476_306 | ABCN | 8100101
oh_line_TAP_OH_932164 |  | unb_TAPWIRE_OH | 52.800000000000004 | OPEN | node_8100101_201026975 | node_1392320_872_15288660_66 | ABCN | 8100101
oh_line_TAP_OH_1440822 |  | unb_TAPWIRE_OH | 52.800000000000004 | OPEN | node_8100101_200811409 | node_1392397_167_15288094_469 | ABCN | 8100101
oh_line_TAP_OH_1506031 |  | unb_TAPWIRE_OH | 52.800000000000004 | OPEN | node_8100101_200811160 | node_1397124_689_15286772_338 | AN | 8100101
oh_line_TAP_OH_2134920 |  | unb_TAPWIRE_OH | 105.60000000000001 | OPEN | node_8100101_200810019 | node_1392459_875_15288850_789 | ABCN | 8100101
oh_line_TAP_OH_2134921 |  | unb_TAPWIRE_OH | 105.60000000000001 | OPEN | node_8100101_200810019 | node_1392474_111_15288869_453 | ABCN | 8100101
oh_line_TAP_OH_2134922 |  | unb_TAPWIRE_OH | 105.60000000000001 | OPEN | node_8100101_200810019 | node_1392442_549_15288837_677 | ABCN | 8100101
oh_line_TAP_OH_2134923 |  | unb_TAPWIRE_OH | 52.800000000000004 | OPEN | node_8100101_200810628 | node_1392430_323_15289246_157 | ABCN | 8100101
oh_line_TAP_OH_2134924 |  | unb_TAPWIRE_OH | 52.800000000000004 | OPEN | node_8100101_200810628 | node_1392430_994_15289233_644 | ABCN | 8100101
oh_line_TAP_OH_2134925 |  | unb_TAPWIRE_OH | 52.800000000000004 | OPEN | node_8100101_200810628 | node_1392433_632_15289259_36 | ABCN | 8100101
oh_line_TAP_OH_2134929 |  | unb_TAPWIRE_OH | 105.60000000000001 | OPEN | node_8100101_200810855 | node_1394876_758_15290188_727 | ABCN | 8100101
oh_line_TAP_OH_2134930 |  | unb_TAPWIRE_OH | 105.60000000000001 | OPEN | node_8100101_200810855 | node_1394895_554_15290197_389 | ABCN | 8100101
oh_line_TAP_OH_2134934 |  | unb_TAPWIRE_OH | 0 | OPEN | node_8100101_200810838 | node_1393897_507_15290223_871 | ABCN | 8100101
oh_line_TAP_OH_2134935 |  | unb_TAPWIRE_OH | 0 | OPEN | node_8100101_200810838 | node_1393887_639_15290223_04 | ABCN | 8100101
oh_line_TAP_OH_2134936 |  | unb_TAPWIRE_OH | 52.800000000000004 | OPEN | node_8100101_200811286 | node_1393911_983_15289569_589 | ABCN | 8100101
oh_line_TAP_OH_2134937 |  | unb_TAPWIRE_OH | 52.800000000000004 | OPEN | node_8100101_200811286 | node_1393917_706_15289544_143 | ABCN | 8100101
oh_line_TAP_OH_2134938 |  | unb_TAPWIRE_OH | 52.800000000000004 | OPEN | node_8100101_200811286 | node_1393911_371_15289596_198 | ABCN | 8100101
oh_line_TAP_OH_2134939 |  | unb_TAPWIRE_OH | 52.800000000000004 | OPEN | node_8100101_200811401 | node_1392313_578_15288527_248 | ABCN | 8100101
oh_line_TAP_OH_2134940 |  | unb_TAPWIRE_OH | 52.800000000000004 | OPEN | node_8100101_200811401 | node_1392310_648_15288512_408 | ABCN | 8100101
oh_line_TAP_OH_2134941 |  | unb_TAPWIRE_OH | 52.800000000000004 | OPEN | node_8100101_200811401 | node_1392321_736_15288546_875 | ABCN | 8100101
oh_line_TAP_OH_2134942 |  | unb_TAPWIRE_OH | 105.60000000000001 | OPEN | node_8100101_200974835 | node_1392313_243_15289488_14 | ABCN | 8100101
oh_line_TAP_OH_2134943 |  | unb_TAPWIRE_OH | 105.60000000000001 | OPEN | node_8100101_200974835 | node_1392319_774_15289463_054 | ABCN | 8100101
oh_line_TAP_OH_2134944 |  | unb_TAPWIRE_OH | 105.60000000000001 | OPEN | node_8100101_200974835 | node_1392311_781_15289514_682 | ABCN | 8100101
oh_line_TAP_OH_2134945 |  | unb_TAPWIRE_OH | 52.800000000000004 | OPEN | node_8100101_200810627 | node_1392518_493_15289336_661 | ABCN | 8100101
oh_line_TAP_OH_2134946 |  | unb_TAPWIRE_OH | 52.800000000000004 | OPEN | node_8100101_200810627 | node_1392511_422_15289361_478 | ABCN | 8100101
oh_line_TAP_OH_2134947 |  | unb_TAPWIRE_OH | 52.800000000000004 | OPEN | node_8100101_200810627 | node_1392520_527_15289310_192 | ABCN | 8100101
oh_line_TAP_OH_2134948 |  | unb_TAPWIRE_OH | 52.800000000000004 | OPEN | node_8100101_201023376 | node_1392269_825_15288774_152 | ABCN | 8100101
oh_line_TAP_OH_2134949 |  | unb_TAPWIRE_OH | 52.800000000000004 | OPEN | node_8100101_201023376 | node_1392273_069_15288747_911 | ABCN | 8100101
oh_line_TAP_OH_2134953 |  | unb_TAPWIRE_OH | 105.60000000000001 | OPEN | node_8100101_200810022 | node_1392098_727_15288888_647 | ABCN | 8100101
oh_line_TAP_OH_2134954 |  | unb_TAPWIRE_OH | 52.800000000000004 | OPEN | node_8100101_200810022 | node_1392092_623_15288863_259 | ABCN | 8100101
oh_line_TAP_OH_2134955 |  | unb_TAPWIRE_OH | 105.60000000000001 | OPEN | node_8100101_200810022 | node_1392109_507_15288911_09 | ABCN | 8100101
oh_line_TAP_OH_2134959 |  | unb_TAPWIRE_OH | 105.60000000000001 | OPEN | node_8100101_200810605 | node_1392281_381_15289599_67 | ABCN | 8100101
oh_line_TAP_OH_2134960 |  | unb_TAPWIRE_OH | 105.60000000000001 | OPEN | node_8100101_200810605 | node_1392287_935_15289574_595 | ABCN | 8100101
oh_line_TAP_OH_2134961 |  | unb_TAPWIRE_OH | 105.60000000000001 | OPEN | node_8100101_200810016 | node_1392629_012_15289132_96 | ABCN | 8100101
oh_line_TAP_OH_2134962 |  | unb_TAPWIRE_OH | 105.60000000000001 | OPEN | node_8100101_200810016 | node_1392611_035_15289121_554 | ABCN | 8100101
oh_line_TAP_OH_2134963 |  | unb_TAPWIRE_OH | 105.60000000000001 | OPEN | node_8100101_200810016 | node_1392648_546_15289137_751 | ABCN | 8100101
oh_line_TAP_OH_2134966 |  | unb_TAPWIRE_OH | 52.800000000000004 | OPEN | node_8100101_200810569 | node_1392626_054_15288994_786 | ABCN | 8100101
oh_line_TAP_OH_2134967 |  | unb_TAPWIRE_OH | 105.60000000000001 | OPEN | node_8100101_200810569 | node_1392617_132_15289018_49 | ABCN | 8100101
oh_line_TAP_OH_2134968 |  | unb_TAPWIRE_OH | 105.60000000000001 | OPEN | node_8100101_200810629 | node_1392577_384_15289160_754 | ABCN | 8100101
oh_line_TAP_OH_2134969 |  | unb_TAPWIRE_OH | 105.60000000000001 | OPEN | node_8100101_200810629 | node_1392571_968_15289186_323 | ABCN | 8100101
oh_line_TAP_OH_2134970 |  | unb_TAPWIRE_OH | 105.60000000000001 | OPEN | node_8100101_200810629 | node_1392577_677_15289134_132 | ABCN | 8100101
oh_line_TAP_OH_2134971 |  | unb_TAPWIRE_OH | 105.60000000000001 | OPEN | node_8100101_201023493 | node_1392478_853_15287871_325 | ABCN | 8100101
oh_line_TAP_OH_2134972 |  | unb_TAPWIRE_OH | 105.60000000000001 | OPEN | node_8100101_201023493 | node_1392489_805_15287849_218 | ABCN | 8100101
oh_line_TAP_OH_2134973 |  | unb_TAPWIRE_OH | 105.60000000000001 | OPEN | node_8100101_201023493 | node_1392472_554_15287896_52 | ABCN | 8100101
oh_line_TAP_OH_2134974 |  | unb_TAPWIRE_OH | 52.800000000000004 | OPEN | node_8100101_200810859 | node_1392595_889_15289746_59 | ABCN | 8100101
oh_line_TAP_OH_2134975 |  | unb_TAPWIRE_OH | 52.800000000000004 | OPEN | node_8100101_200810859 | node_1392611_533_15289763_094 | ABCN | 8100101
oh_line_TAP_OH_2134976 |  | unb_TAPWIRE_OH | 52.800000000000004 | OPEN | node_8100101_200811407 | node_1392281_397_15288267_53 | ABCN | 8100101
oh_line_TAP_OH_2134977 |  | unb_TAPWIRE_OH | 105.60000000000001 | OPEN | node_8100101_200811407 | node_1392282_917_15288240_994 | ABCN | 8100101
oh_line_TAP_OH_2134978 |  | unb_TAPWIRE_OH | 105.60000000000001 | OPEN | node_8100101_200811407 | node_1392285_047_15288293_734 | ABCN | 8100101
oh_line_TAP_OH_2134987 |  | unb_TAPWIRE_OH | 52.800000000000004 | OPEN | node_8100101_200810566 | node_1392214_361_15289842_58 | ABCN | 8100101
oh_line_TAP_OH_2134988 |  | unb_TAPWIRE_OH | 105.60000000000001 | OPEN | node_8100101_200810566 | node_1392217_041_15289816_22 | ABCN | 8100101
oh_line_TAP_OH_2134989 |  | unb_TAPWIRE_OH | 105.60000000000001 | OPEN | node_8100101_200810566 | node_1392216_86_15289869_017 | ABCN | 8100101

## UndergroundLine
Name | GroupId | Configuration | NumParallelCables | Length | Status | From | To | Phases | Feeder | Comments
und_line_8100101_200805295 |  | und_3P_2ALURD | 0 | 105.60000000000001 | OPEN | node_8100101_200810003 | node_intto1_8100101_200805295 | ABCN | 8100101
und_line_8100101_200805511 |  | und_1P_2ALURD_2AL(N) | 0 | 264 | OPEN | node_8100101_200811027 | node_intto1_8100101_200805511 | AN | 8100101
und_line_8100101_200805512 |  | und_1P_2ALURD_2AL(N) | 0 | 264 | OPEN | node_8100101_200805511 | node_8100101_200805512 | AN | 8100101
und_line_8100101_200805547 |  | und_1P_2ALURD_2AL(N) | 0 | 158.4 | OPEN | node_8100101_311908687 | node_8100101_200805547 | AN | 8100101
und_line_8100101_200805549 |  | und_1P_2ALURD_2AL(N) | 0 | 158.4 | OPEN | node_8100101_200805547 | node_8100101_200805549 | AN | 8100101
und_line_8100101_200805608 |  | und_1P_2ALURD_2AL(N) | 0 | 158.4 | OPEN | node_8100101_200987241 | node_8100101_200805608 | AN | 8100101
und_line_8100101_200805612 |  | und_1P_2ALURD_2AL(N) | 0 | 580.8 | OPEN | node_8100101_200805608 | node_8100101_200805612 | AN | 8100101
und_line_8100101_200805617 |  | und_1P_2ALURD_2AL(N) | 0 | 475.2 | OPEN | node_8100101_200805612 | node_8100101_200805617 | AN | 8100101
und_line_8100101_200805620 |  | und_1P_2ALURD_2AL(N) | 0 | 475.2 | OPEN | node_8100101_200805617 | node_8100101_200805620 | AN | 8100101
und_line_8100101_200811277 |  | und_3P_DELTACUST | 0 | 52.800000000000004 | OPEN | node_8100101_200811285 | node_intto1_8100101_200811277 | ABCN | 8100101
und_line_8100101_200917349 |  | und_3P_4/0ALURD | 0 | 52.800000000000004 | OPEN | node_8100101_200811409 | node_intto1_8100101_200917349 | ABCN | 8100101
und_line_8100101_200973504 |  | und_1P_DELTACUST | 0 | 316.8 | OPEN | node_8100101_200967956 | node_intto1_8100101_200973504 | AN | 8100101
und_line_8100101_200987241 |  | und_1P_2ALURD_2AL(N) | 0 | 105.60000000000001 | OPEN | node_8100101_311908685 | node_8100101_200987241 | AN | 8100101
und_line_8100101_201038028 |  | und_3P_2ALURD | 0 | 52.800000000000004 | OPEN | node_8100101_201046585 | node_8100101_201038028 | ABCN | 8100101
und_line_8100101_201046585 |  | und_3P_2ALURD | 0 | 52.800000000000004 | OPEN | node_SOURCE_8100101 | node_8100101_201046585 | ABCN | 8100101
und_line_TAP_UG_58596 |  | und_TAPWIRE_UG | 0 | 52.800000000000004 | OPEN | node_8100101_200805295 | node_1393338_526_15289360_529 | ABCN | 8100101
und_line_TAP_UG_58626 |  | und_TAPWIRE_UG | 0 | 52.800000000000004 | OPEN | node_8100101_200805511 | node_1396689_377_15288145_949 | AN | 8100101
und_line_TAP_UG_58627 |  | und_TAPWIRE_UG | 0 | 0 | OPEN | node_8100101_200805512 | node_1396952_959_15288307_226 | AN | 8100101
und_line_TAP_UG_58635 |  | und_TAPWIRE_UG | 0 | 52.800000000000004 | OPEN | node_8100101_200805547 | node_1393294_066_15286409_58 | AN | 8100101
und_line_TAP_UG_58636 |  | und_TAPWIRE_UG | 0 | 52.800000000000004 | OPEN | node_8100101_200805549 | node_1393488_43_15286497_394 | AN | 8100101
und_line_TAP_UG_58649 |  | und_TAPWIRE_UG | 0 | 52.800000000000004 | OPEN | node_8100101_200805608 | node_1397225_057_15286101_298 | AN | 8100101
und_line_TAP_UG_58650 |  | und_TAPWIRE_UG | 0 | 52.800000000000004 | OPEN | node_8100101_200805612 | node_1396745_689_15285767_109 | AN | 8100101
und_line_TAP_UG_58651 |  | und_TAPWIRE_UG | 0 | 0 | OPEN | node_8100101_200805617 | node_1396307_333_15285748_638 | AN | 8100101
und_line_TAP_UG_58652 |  | und_TAPWIRE_UG | 0 | 52.800000000000004 | OPEN | node_8100101_200805620 | node_1395846_451_15285836_555 | AN | 8100101
und_line_TAP_UG_61887 |  | und_TAPWIRE_UG | 0 | 52.800000000000004 | OPEN | node_8100101_200973504 | node_1397721_135_15285245_397 | AN | 8100101
und_line_TAP_UG_897058 |  | und_TAPWIRE_UG | 0 | 52.800000000000004 | OPEN | node_8100101_200811277 | node_1394035_509_15289766_062 | ABCN | 8100101
und_line_TAP_UG_897059 |  | und_TAPWIRE_UG | 0 | 52.800000000000004 | OPEN | node_8100101_200811277 | node_1394027_604_15289773_983 | ABCN | 8100101
und_line_TAP_UG_897060 |  | und_TAPWIRE_UG | 0 | 52.800000000000004 | OPEN | node_8100101_200811277 | node_1394042_802_15289757_42 | ABCN | 8100101