## Feeder
Name | Description | Comments
8102101

## Node
Name | GroupId | Latitude | Longitude | BusType | NominalVoltage | ConsistentPath | DistToSlack | Phases | Feeder | Comments
node_1294889_566_15297382_762 |  | 42.112328320801446 | -76.28543398149803 | PQ | 2771.281 | False | -1 | ABCN | 8102101
node_1294909_175_15297379_018 |  | 42.11231806596128 | -76.28535937809161 | PQ | 2771.281 | False | -1 | ABCN | 8102101
node_1294927_348_15297368_578 |  | 42.112289470733906 | -76.28529023801792 | PQ | 2771.281 | False | -1 | ABCN | 8102101
node_1294963_007_15293400_145 |  | 42.101419907136425 | -76.2851545715959 | PQ | 2771.281 | False | -1 | ABCN | 8102101
node_1294979_987_15293414_111 |  | 42.101458160100556 | -76.28508997034947 | PQ | 2771.281 | False | -1 | ABCN | 8102101
node_1294993_734_15293433_469 |  | 42.10151118178749 | -76.28503766921081 | PQ | 2771.281 | False | -1 | ABCN | 8102101
node_1295083_56_15297272_395 |  | 42.11202602487619 | -76.28469592176907 | PQ | 2771.281 | False | -1 | ABCN | 8102101
node_1295325_077_15293697_081 |  | 42.102233216756716 | -76.28377705844565 | PQ | 2771.281 | False | -1 | ABCN | 8102101
node_1295345_908_15297221_931 |  | 42.11188780365451 | -76.28369780588004 | PQ | 2771.281 | False | -1 | ABCN | 8102101
node_1295406_438_15293471_106 |  | 42.10161426977338 | -76.28346751651338 | PQ | 2771.281 | False | -1 | AN | 8102101
node_1295518_365_15294518_814 |  | 42.10448394874681 | -76.28304168472846 | PQ | 2771.281 | False | -1 | ABCN | 8102101
node_1295567_072_15293772_097 |  | 42.102438686064836 | -76.2828563765477 | PQ | 2771.281 | False | -1 | ABCN | 8102101
node_1295580_72_15293791_582 |  | 42.10249205560559 | -76.28280445205941 | PQ | 2771.281 | False | -1 | ABCN | 8102101
node_1295582_329_15294208_416 |  | 42.10363376662164 | -76.28279833053965 | PQ | 2771.281 | False | -1 | ABCN | 8102101
node_1295585_072_15294234_821 |  | 42.10370609008705 | -76.28278789466104 | PQ | 2771.281 | False | -1 | ABCN | 8102101
node_1295592_807_15294259_433 |  | 42.10377350251388 | -76.28275846647252 | PQ | 2771.281 | False | -1 | ABCN | 8102101
node_1295593_798_15295016_739 |  | 42.1058477685352 | -76.2827546961642 | PQ | 2771.281 | False | -1 | ABCN | 8102101
node_1295609_437_15297234_88 |  | 42.111923271049086 | -76.28269519681834 | PQ | 2771.281 | False | -1 | ABCN | 8102101
node_1295611_285_15295004_386 |  | 42.10581393358847 | -76.28268816601131 | PQ | 2771.281 | False | -1 | ABCN | 8102101
node_1295629_158_15297232_313 |  | 42.11191624001951 | -76.2826201673024 | PQ | 2771.281 | False | -1 | ABCN | 8102101
node_1295630_599_15294998_56 |  | 42.10579797613688 | -76.28261468494692 | PQ | 2771.281 | False | -1 | ABCN | 8102101
node_1295647_667_15297222_973 |  | 42.111890657699234 | -76.28254974890017 | PQ | 2771.281 | False | -1 | ABCN | 8102101
node_1295695_549_15294104_435 |  | 42.1033489619916 | -76.28236757947253 | PQ | 2771.281 | False | -1 | ABCN | 8102101
node_1295700_414_15294098_002 |  | 42.103331341963084 | -76.28234907034039 | PQ | 2771.281 | False | -1 | ABCN | 8102101
node_1295703_347_15294090_95 |  | 42.10331202648957 | -76.28233791159741 | PQ | 2771.281 | False | -1 | ABCN | 8102101
node_1295736_889_15293951_459 |  | 42.10292995974036 | -76.28221029940617 | PQ | 2771.281 | False | -1 | ABCN | 8102101
node_1295758_001_15296612_029 |  | 42.110217278140475 | -76.28212997776221 | PQ | 2771.281 | False | -1 | ABCN | 8102101
node_1295768_047_15296589_19 |  | 42.11015472197209 | -76.28209175726035 | PQ | 2771.281 | False | -1 | ABCN | 8102101
node_1295782_176_15296570_673 |  | 42.11010400378959 | -76.28203800278388 | PQ | 2771.281 | False | -1 | ABCN | 8102101
node_1295834_48_15296966_346 |  | 42.111187754690086 | -76.28183900963943 | PQ | 2771.281 | False | -1 | ABCN | 8102101
node_1295840_917_15296991_608 |  | 42.11125694747111 | -76.28181451975584 | PQ | 2771.281 | False | -1 | ABCN | 8102101
node_1295851_99_15297013_831 |  | 42.11131781641153 | -76.2817723919819 | PQ | 2771.281 | False | -1 | ABCN | 8102101
node_1295867_394_15293957_345 |  | 42.102946081532345 | -76.28171378670511 | PQ | 2771.281 | False | -1 | ABCN | 8102101
node_1295884_826_15293970_254 |  | 42.10298143936665 | -76.28164746580242 | PQ | 2771.281 | False | -1 | ABCN | 8102101
node_1295893_93_15297124_498 |  | 42.111620934038726 | -76.28161282918597 | PQ | 2771.281 | False | -1 | ABCN | 8102101
node_1295899_216_15293988_751 |  | 42.10303210276902 | -76.28159271833859 | PQ | 2771.281 | False | -1 | ABCN | 8102101
node_1295903_29_15296800_341 |  | 42.11073306592376 | -76.28157721860491 | PQ | 2771.281 | False | -1 | ABCN | 8102101
node_1295916_975_15296819_775 |  | 42.11078629577518 | -76.2815251533483 | PQ | 2771.281 | False | -1 | ABCN | 8102101
node_1295926_48_15296843_259 |  | 42.11085061860273 | -76.28148899110758 | PQ | 2771.281 | False | -1 | ABCN | 8102101
node_1295935_579_15294877_497 |  | 42.105466383798586 | -76.28145437351388 | PQ | 2771.281 | False | -1 | AN | 8102101
node_1296021_885_15295161_545 |  | 42.10624439310371 | -76.28112601808552 | PQ | 2771.281 | False | -1 | ABCN | 8102101
node_1296022_399_15295174_609 |  | 42.10628017548402 | -76.2811240625472 | PQ | 2771.281 | False | -1 | ABCN | 8102101
node_1296063_929_15294109_807 |  | 42.10336367593426 | -76.28096605961647 | PQ | 2771.281 | False | -1 | ABCN | 8102101
node_1296066_463_15294133_907 |  | 42.103429685989795 | -76.28095641888865 | PQ | 2771.281 | False | -1 | ABCN | 8102101
node_1296071_5_15296426_474 |  | 42.10970904179799 | -76.28093725537403 | PQ | 2771.281 | False | -1 | ABCN | 8102101
node_1296091_044_15296422_187 |  | 42.10969729967733 | -76.28086289926331 | PQ | 2771.281 | False | -1 | ABCN | 8102101
node_1296109_051_15296411_245 |  | 42.10966732946871 | -76.2807943907448 | PQ | 2771.281 | False | -1 | ABCN | 8102101
node_1296246_537_15296288_753 |  | 42.1093318230902 | -76.28027131848536 | PQ | 2771.281 | False | -1 | ABCN | 8102101
node_1296259_498_15295048_244 |  | 42.105934060933514 | -76.28022200772241 | PQ | 2771.281 | False | -1 | ABCN | 8102101
node_1296279_075_15295044_218 |  | 42.105923033693536 | -76.28014752606157 | PQ | 2771.281 | False | -1 | ABCN | 8102101
node_1296298_807_15295047_141 |  | 42.1059310398094 | -76.2800724546956 | PQ | 2771.281 | False | -1 | ABCN | 8102101
node_1296391_389_15293992_865 |  | 42.10304337104157 | -76.2797202219161 | PQ | 2771.281 | False | -1 | AN | 8102101
node_1296394_047_15296842_592 |  | 42.11084879168543 | -76.27971010942416 | PQ | 2771.281 | False | -1 | ABCN | 8102101
node_1296412_881_15295459_062 |  | 42.10705929408675 | -76.27963845454342 | PQ | 2771.281 | False | -1 | AN | 8102101
node_1296413_486_15296848_098 |  | 42.11086387265496 | -76.27963615279111 | PQ | 2771.281 | False | -1 | ABCN | 8102101
node_1296419_473_15294401_662 |  | 42.104163068662764 | -76.27961337495469 | PQ | 2771.281 | False | -1 | ABCN | 8102101
node_1296436_978_15296251_336 |  | 42.109229337685726 | -76.27954677631992 | PQ | 2771.281 | False | -1 | ABCN | 8102101
node_1296458_218_15295170_9 |  | 42.106270016509086 | -76.27946596769365 | PQ | 2771.281 | False | -1 | ABCN | 8102101
node_1296484_17_15293763_815 |  | 42.102416001613385 | -76.27936723203128 | PQ | 2771.281 | False | -1 | AN | 8102101
node_1296507_868_15294364_103 |  | 42.10406019431937 | -76.27927707182293 | PQ | 2771.281 | False | -1 | ABCN | 8102101
node_1296521_544_15294383_552 |  | 42.10411346525589 | -76.27922504080728 | PQ | 2771.281 | False | -1 | ABCN | 8102101
node_1296583_752_15295116_407 |  | 42.106120759830404 | -76.27898836740695 | PQ | 2771.281 | False | -1 | ABCD | 8102101
node_1296590_427_15296603_699 |  | 42.11019446221672 | -76.27896297204066 | PQ | 2771.281 | False | -1 | AN | 8102101
node_1296602_134_15293410_153 |  | 42.101447319113014 | -76.27891843218248 | PQ | 2771.281 | False | -1 | AN | 8102101
node_1296613_748_15296339_44 |  | 42.109470655110314 | -76.27887424614738 | PQ | 2771.281 | False | -1 | ABCD | 8102101
node_1296644_66_15296040_492 |  | 42.10865183460904 | -76.27875663992069 | PQ | 2771.281 | False | -1 | ABCN | 8102101
node_1296651_953_15296981_875 |  | 42.1112302887213 | -76.27872889334294 | PQ | 2771.281 | False | -1 | ABCN | 8102101
node_1296671_843_15295808_401 |  | 42.10801613586223 | -76.27865322085817 | PQ | 2771.281 | False | -1 | ABCN | 8102101
node_1296676_24_15296490_788 |  | 42.10988519825905 | -76.27863649225509 | PQ | 2771.281 | False | -1 | ABCN | 8102101
node_1296680_37_15296464_793 |  | 42.10981399778628 | -76.27862077946665 | PQ | 2771.281 | False | -1 | ABCN | 8102101
node_1296708_82_15295456_028 |  | 42.10705098394117 | -76.27851254004023 | PQ | 2771.281 | False | -1 | ABCN | 8102101
node_1296718_191_15294916_009 |  | 42.105571868415126 | -76.27847688760912 | PQ | 2771.281 | False | -1 | ABCN | 8102101
node_1296733_841_15295234_271 |  | 42.106443590087046 | -76.2784173464132 | PQ | 2771.281 | False | -1 | ABCN | 8102101
node_1296740_28_15294509_782 |  | 42.104459210040524 | -76.27839284892053 | PQ | 2771.281 | False | -1 | ABCN | 8102101
node_1296756_862_15294524_589 |  | 42.10449976650908 | -76.27832976188472 | PQ | 2771.281 | False | -1 | ABCN | 8102101
node_1296770_062_15294544_621 |  | 42.10455463428636 | -76.2782795418345 | PQ | 2771.281 | False | -1 | ABCN | 8102101
node_1296823_746_15296079_558 |  | 42.108758836635154 | -76.27807529841208 | PQ | 2771.281 | False | -1 | ABCN | 8102101
node_1296954_604_15295466_176 |  | 42.10707877937866 | -76.27757744270512 | PQ | 2771.281 | False | -1 | AN | 8102101
node_1296984_587_15294736_274 |  | 42.1050795730902 | -76.27746337090468 | PQ | 2771.281 | False | -1 | ABCN | 8102101
node_1296999_734_15294404_315 |  | 42.104170335246884 | -76.27740574339705 | PQ | 2771.281 | False | -1 | ABCN | 8102101
node_1297069_983_15294159_287 |  | 42.103499201973584 | -76.27713847761616 | PQ | 2771.281 | False | -1 | AN | 8102101
node_1297129_84_15296773_702 |  | 42.11066010153085 | -76.27691074871116 | PQ | 2771.281 | False | -1 | ABCN | 8102101
node_1297138_247_15296763_915 |  | 42.11063329487468 | -76.27687876386554 | PQ | 2771.281 | False | -1 | ABCN | 8102101
node_1297139_639_15295579_044 |  | 42.10738792555906 | -76.27687346793297 | PQ | 2771.281 | False | -1 | ABCN | 8102101
node_1297182_162_15296691_1 |  | 42.11043385411977 | -76.27671168708483 | PQ | 2771.281 | False | -1 | ABCN | 8102101
node_1297192_153_15293680_44 |  | 42.10218763695032 | -76.27667367583318 | PQ | 2771.281 | False | -1 | AN | 8102101
node_1297206_212_15294874_023 |  | 42.10545686849017 | -76.27662018767514 | PQ | 2771.281 | False | -1 | ABCN | 8102101
node_1297232_903_15296164_59 |  | 42.10899173983191 | -76.27651864045086 | PQ | 2771.281 | False | -1 | ABCN | 8102101
node_1297243_74_15296142_418 |  | 42.10893101058082 | -76.27647741055054 | PQ | 2771.281 | False | -1 | ABCN | 8102101
node_1297313_387_15294191_62 |  | 42.10358776226925 | -76.27621243510829 | PQ | 2771.281 | False | -1 | ABCN | 8102101
node_1297331_84_15296332_313 |  | 42.10945113421132 | -76.27614222976082 | PQ | 2771.281 | False | -1 | ABCN | 8102101
node_1297341_59_15296341_466 |  | 42.10947620433739 | -76.27610513540554 | PQ | 2771.281 | False | -1 | ABCN | 8102101
node_1297361_094_15295969_493 |  | 42.10845736788984 | -76.2760309314768 | PQ | 2771.281 | False | -1 | ABCN | 8102101
node_1297372_235_15295947_597 |  | 42.10839739460453 | -76.2759885449935 | PQ | 2771.281 | False | -1 | ABCN | 8102101
node_1297378_751_15295922_525 |  | 42.10832872223473 | -76.27596375455053 | PQ | 2771.281 | False | -1 | ABCN | 8102101
node_1297382_132_15296286_573 |  | 42.10932585205614 | -76.27595089136948 | PQ | 2771.281 | False | -1 | ABCN | 8102101
node_1297385_697_15296272_883 |  | 42.109288355057785 | -76.27593732815137 | PQ | 2771.281 | False | -1 | ABCN | 8102101
node_1297428_809_15296707_86 |  | 42.11047975986793 | -76.27577330642372 | PQ | 2771.281 | False | -1 | ABCN | 8102101
node_1297431_523_15295132_486 |  | 42.10616480031517 | -76.27576298087702 | PQ | 2771.281 | False | -1 | ABCN | 8102101
node_1297434_196_15295145_982 |  | 42.106201765946274 | -76.27575281131685 | PQ | 2771.281 | False | -1 | ABCN | 8102101
node_1297448_455_15296711_726 |  | 42.11049034886688 | -76.27569856224896 | PQ | 2771.281 | False | -1 | ABCN | 8102101
node_1297466_732_15296722_279 |  | 42.11051925360198 | -76.27562902650216 | PQ | 2771.281 | False | -1 | ABCN | 8102101
node_1297483_634_15295797_204 |  | 42.107985467206966 | -76.27556472201059 | PQ | 2771.281 | False | -1 | ABCN | 8102101
node_1297490_386_15295181_861 |  | 42.10630003875882 | -76.27553903369399 | PQ | 2771.281 | False | -1 | ABCN | 8102101
node_1297493_987_15295801_972 |  | 42.107998526789736 | -76.2755253335121 | PQ | 2771.281 | False | -1 | ABCN | 8102101
node_1297501_396_15295186_488 |  | 42.10631271214168 | -76.27549714560665 | PQ | 2771.281 | False | -1 | ABCN | 8102101
node_1297506_78_15296429_875 |  | 42.10971835715894 | -76.27547666191343 | PQ | 2771.281 | False | -1 | ABCN | 8102101
node_1297508_223_15295805_078 |  | 42.10800703414378 | -76.27547117194885 | PQ | 2771.281 | False | -1 | ABCN | 8102101
node_1297516_1_15295191_62 |  | 42.106326768722795 | -76.27544120351433 | PQ | 2771.281 | False | -1 | ABCN | 8102101
node_1297592_974_15295620_189 |  | 42.10750062197959 | -76.27514873259459 | PQ | 2771.281 | False | -1 | ABCN | 8102101
node_1297600_755_15296250_728 |  | 42.109227672369805 | -76.27511912939681 | PQ | 2771.281 | False | -1 | ABCN | 8102101
node_1297600_874_15295964_875 |  | 42.10844471915804 | -76.27511867665545 | PQ | 2771.281 | False | -1 | ABCN | 8102101
node_1297614_631_15296254_329 |  | 42.109237535532046 | -76.27506633747129 | PQ | 2771.281 | False | -1 | ABCN | 8102101
node_1297673_852_15295388_664 |  | 42.106866473510436 | -76.27484102825962 | PQ | 2771.281 | False | -1 | ABCN | 8102101
node_1297676_364_15295594_303 |  | 42.10742972005853 | -76.27483147123188 | PQ | 2771.281 | False | -1 | ABCN | 8102101
node_1297687_426_15295572_334 |  | 42.10736954682576 | -76.27478938530797 | PQ | 2771.281 | False | -1 | ABCN | 8102101
node_1297690_539_15295182_171 |  | 42.10630088785082 | -76.27477754174613 | PQ | 2771.281 | False | -1 | ABCN | 8102101
node_1297693_851_15295547_219 |  | 42.107300756678676 | -76.27476494107898 | PQ | 2771.281 | False | -1 | ABCN | 8102101
node_1297705_432_15295193_879 |  | 42.10633295613838 | -76.27472088059402 | PQ | 2771.281 | False | -1 | ABCN | 8102101
node_1297717_318_15295711_877 |  | 42.1077517560033 | -76.27467565972152 | PQ | 2771.281 | False | -1 | ABCN | 8102101
node_1297717_753_15295206_788 |  | 42.10636831397269 | -76.2746740047426 | PQ | 2771.281 | False | -1 | ABCN | 8102101
node_1297733_976_15295949_402 |  | 42.10840233851118 | -76.27461228353997 | PQ | 2771.281 | False | -1 | ABCN | 8102101
node_1297738_406_15295696_685 |  | 42.107710145017265 | -76.27459542938675 | PQ | 2771.281 | False | -1 | ABCN | 8102101
node_1297740_278_15296502_589 |  | 42.109917521274205 | -76.27458830727053 | PQ | 2771.281 | False | -1 | ABCN | 8102101
node_1297745_637_15294620_189 |  | 42.10476161552604 | -76.27456791869105 | PQ | 2771.281 | False | -1 | ABCN | 8102101
node_1297746_644_15295948_707 |  | 42.1084004349017 | -76.27456408750994 | PQ | 2771.281 | False | -1 | ABCN | 8102101
node_1297756_774_15295692_687 |  | 42.10769919446946 | -76.27452554742595 | PQ | 2771.281 | False | -1 | ABCN | 8102101
node_1297756_863_15296517_385 |  | 42.10995804761369 | -76.27452520882107 | PQ | 2771.281 | False | -1 | ABCN | 8102101
node_1297761_519_15295314_85 |  | 42.10666429648807 | -76.27450749483972 | PQ | 2771.281 | False | -1 | ABCD | 8102101
node_1297765_178_15294624_978 |  | 42.104774732627945 | -76.27449357399398 | PQ | 2771.281 | False | -1 | ABCN | 8102101
node_1297770_07_15296537_407 |  | 42.1100128880009 | -76.27447496213901 | PQ | 2771.281 | False | -1 | ABCN | 8102101
node_1297822_455_15296321_765 |  | 42.109422243171245 | -76.27427566082606 | PQ | 2771.281 | False | -1 | AN | 8102101
node_1297825_764_15296019_099 |  | 42.10859323904398 | -76.27426307157256 | PQ | 2771.281 | False | -1 | ABCN | 8102101
node_1297837_216_15295313_981 |  | 42.106661916291465 | -76.27421950187446 | PQ | 2771.281 | False | -1 | ABCN | 8102101
node_1297915_676_15295166_306 |  | 42.106257433513434 | -76.27392099693958 | PQ | 2771.281 | False | -1 | ABCN | 8102101
node_1297927_643_15295145_213 |  | 42.10619965965031 | -76.2738754678986 | PQ | 2771.281 | False | -1 | ABCN | 8102101
node_1297935_108_15295120_633 |  | 42.10613233487168 | -76.27384706693839 | PQ | 2771.281 | False | -1 | ABCN | 8102101
node_1297975_774_15295703_944 |  | 42.10773002746511 | -76.27369235113821 | PQ | 2771.281 | False | -1 | ABCN | 8102101
node_1297977_873_15295677_49 |  | 42.10765756978839 | -76.27368436538931 | PQ | 2771.281 | False | -1 | ABCN | 8102101
node_1297978_85_15295730_286 |  | 42.107802178373106 | -76.2736806483447 | PQ | 2771.281 | False | -1 | ABCN | 8102101
node_1297982_324_15295286_659 |  | 42.10658708115714 | -76.27366743134056 | PQ | 2771.281 | False | -1 | ABCN | 8102101
node_1297987_235_15296989_378 |  | 42.11125083948672 | -76.27364874719915 | PQ | 2771.281 | False | -1 | AN | 8102101
node_1298000_314_15295298_081 |  | 42.10661836608885 | -76.2735989874994 | PQ | 2771.281 | False | -1 | ABCN | 8102101
node_1298015_531_15295315_339 |  | 42.10666563586223 | -76.27354109367332 | PQ | 2771.281 | False | -1 | ABCN | 8102101
node_1298042_386_15294658_608 |  | 42.104866845414975 | -76.27343892250296 | PQ | 2771.281 | False | -1 | ABCN | 8102101
node_1298055_651_15294669_336 |  | 42.10489622947621 | -76.27338845515705 | PQ | 2771.281 | False | -1 | ABCN | 8102101
node_1298069_86_15295411_653 |  | 42.1069294405298 | -76.27333439631661 | PQ | 2771.281 | False | -1 | ABCN | 8102101
node_1298073_607_15295804_783 |  | 42.10800622613688 | -76.27332014067055 | PQ | 2771.281 | False | -1 | ABCN | 8102101
node_1298074_761_15295752_019 |  | 42.107861705200364 | -76.2733157502207 | PQ | 2771.281 | False | -1 | ABCN | 8102101
node_1298076_772_15295778_534 |  | 42.10793432995648 | -76.27330809927214 | PQ | 2771.281 | False | -1 | ABCN | 8102101
node_1298100_549_15296115_537 |  | 42.108857383348344 | -76.2732176385044 | PQ | 2771.281 | False | -1 | AN | 8102101
node_1298101_202_15294832_568 |  | 42.10534332297764 | -76.27321515413374 | PQ | 2771.281 | False | -1 | ABCN | 8102101
node_1298101_804_15296492_178 |  | 42.10988900547802 | -76.27321286379508 | PQ | 2771.281 | False | -1 | AN | 8102101
node_1298111_17_15296070_051 |  | 42.1087327969008 | -76.27317723038672 | PQ | 2771.281 | False | -1 | ABCN | 8102101
node_1298142_58_15296878_307 |  | 42.11094661530092 | -76.2730577294945 | PQ | 2771.281 | False | -1 | AN | 8102101
node_1298155_445_15295616_795 |  | 42.107491325791685 | -76.27300878396828 | PQ | 2771.281 | False | -1 | ABCN | 8102101
node_1298159_929_15295669_304 |  | 42.10763514828155 | -76.2729917243694 | PQ | 2771.281 | False | -1 | ABCN | 8102101
node_1298160_259_15295642_684 |  | 42.10756223592976 | -76.27299046886814 | PQ | 2771.281 | False | -1 | ABCN | 8102101
node_1298188_4_15295021_261 |  | 42.10586015432238 | -76.27288340504745 | PQ | 2771.281 | False | -1 | ABCN | 8102101
node_1298196_7_15295244_272 |  | 42.10647098289059 | -76.27285182728859 | PQ | 2771.281 | False | -1 | ABCN | 8102101
node_1298198_651_15294998_588 |  | 42.10579805282906 | -76.272844404613 | PQ | 2771.281 | False | -1 | ABCN | 8102101
node_1298208_327_15295222_838 |  | 42.106412275026265 | -76.27280759179436 | PQ | 2771.281 | False | -1 | ABCN | 8102101
node_1298252_728_15296604_421 |  | 42.11019643977938 | -76.2726386660027 | PQ | 2771.281 | False | -1 | AN | 8102101
node_1298285_032_15294982_116 |  | 42.10575293591476 | -76.27251576384344 | PQ | 2771.281 | False | -1 | ABCN | 8102101
node_1298297_1_15295003_39 |  | 42.105811205538046 | -76.27246985054298 | PQ | 2771.281 | False | -1 | ABCN | 8102101
node_1298299_489_15294858_17 |  | 42.105413447020865 | -76.2724607614748 | PQ | 2771.281 | False | -1 | ABCN | 8102101
node_1298305_4_15295472_736 |  | 42.107096747261 | -76.27243827278413 | PQ | 2771.281 | False | -1 | ABCN | 8102101
node_1298305_52_15294832_874 |  | 42.105344161113614 | -76.27243781623822 | PQ | 2771.281 | False | -1 | ABCN | 8102101
node_1298306_456_15294806_287 |  | 42.105271339149034 | -76.27243425518012 | PQ | 2771.281 | False | -1 | ABCN | 8102101
node_1298313_141_15295468_946 |  | 42.107086366426536 | -76.27240882176831 | PQ | 2771.281 | False | -1 | ABCN | 8102101
node_1298317_795_15296246_403 |  | 42.109215826166896 | -76.27239111539606 | PQ | 2771.281 | False | -1 | AN | 8102101
node_1298320_708_15295465_94 |  | 42.107078132973136 | -76.27238003274407 | PQ | 2771.281 | False | -1 | ABCN | 8102101
node_1298474_478_15295119_942 |  | 42.10613044221822 | -76.2717950072045 | PQ | 2771.281 | False | -1 | ABCN | 8102101
node_1298491_097_15295134_671 |  | 42.10617078504428 | -76.27173177940037 | PQ | 2771.281 | False | -1 | ABCN | 8102101
node_1298504_349_15295154_639 |  | 42.10622547752514 | -76.27168136151359 | PQ | 2771.281 | False | -1 | ABCN | 8102101
node_8102101_200901599 |  | 42.10441152941618 | -76.28321034800622 | PQ | 2771.281 | False | -1 | ABCN | 8102101
node_8102101_200901600 |  | 42.10393144458202 | -76.28278560432238 | PQ | 2771.281 | False | -1 | ABCD | 8102101
node_8102101_200901603 |  | 42.103345954562506 | -76.28227854160623 | PQ | 2771.281 | False | -1 | ABCN | 8102101
node_8102101_200901637 |  | 42.10396254326129 | -76.2770635546276 | PQ | 2771.281 | False | -1 | ABCD | 8102101
node_8102101_200901638 |  | 42.10422593707789 | -76.27734455483133 | PQ | 2771.281 | False | -1 | ABCN | 8102101
node_8102101_200901639 |  | 42.104363574891195 | -76.2774792206569 | PQ | 2771.281 | False | -1 | ABCD | 8102101
node_8102101_200901640 |  | 42.104634377720245 | -76.27781020883334 | PQ | 2771.281 | False | -1 | ABCD | 8102101
node_8102101_200901652 |  | 42.102557537032865 | -76.27901213062164 | PQ | 2771.281 | False | -1 | AD | 8102101
node_8102101_200901653 |  | 42.102758136387514 | -76.27920033025983 | PQ | 2771.281 | False | -1 | AD | 8102101
node_8102101_200901654 |  | 42.10299017953625 | -76.27942909400224 | PQ | 2771.281 | False | -1 | AD | 8102101
node_8102101_200901655 |  | 42.10312110952274 | -76.2796865402415 | PQ | 2771.281 | False | -1 | AN | 8102101
node_8102101_200901671 |  | 42.106905090762424 | -76.2747304794718 | PQ | 2771.281 | False | -1 | ABCN | 8102101
node_8102101_200901679 |  | 42.10723985487018 | -76.27506308458167 | PQ | 2771.281 | False | -1 | ABCN | 8102101
node_8102101_200901680 |  | 42.10744688815099 | -76.27525097985593 | PQ | 2771.281 | False | -1 | ABCN | 8102101
node_8102101_200901681 |  | 42.10769885757166 | -76.2755086581727 | PQ | 2771.281 | False | -1 | ABCD | 8102101
node_8102101_200901682 |  | 42.10801944458202 | -76.27602681495449 | PQ | 2771.281 | False | -1 | ABCD | 8102101
node_8102101_200901683 |  | 42.108266883686035 | -76.27625586023353 | PQ | 2771.281 | False | -1 | ABCN | 8102101
node_8102101_200901685 |  | 42.10858183929912 | -76.27656152152557 | PQ | 2771.281 | False | -1 | ABCD | 8102101
node_8102101_200901687 |  | 42.10879192657212 | -76.2767667465217 | PQ | 2771.281 | False | -1 | ABCN | 8102101
node_8102101_200901691 |  | 42.10915574606034 | -76.27510821034043 | PQ | 2771.281 | False | -1 | ABCN | 8102101
node_8102101_200901692 |  | 42.10930277866577 | -76.27475265238488 | PQ | 2771.281 | False | -1 | AD | 8102101
node_8102101_200901693 |  | 42.109490912802045 | -76.27434914949956 | PQ | 2771.281 | False | -1 | AN | 8102101
node_8102101_200901694 |  | 42.10962915593577 | -76.27404152506011 | PQ | 2771.281 | False | -1 | AD | 8102101
node_8102101_200901695 |  | 42.109794109860424 | -76.27366845095976 | PQ | 2771.281 | False | -1 | AD | 8102101
node_8102101_200901696 |  | 42.1099851719946 | -76.27329561274148 | PQ | 2771.281 | False | -1 | AN | 8102101
node_8102101_200901697 |  | 42.11009888458653 | -76.27301816598676 | PQ | 2771.281 | False | -1 | AD | 8102101
node_8102101_200901698 |  | 42.11025048037671 | -76.27270525702839 | PQ | 2771.281 | False | -1 | AN | 8102101
node_8102101_200901704 |  | 42.105491048551706 | -76.27292819600588 | PQ | 2771.281 | False | -1 | ABCD | 8102101
node_8102101_200901705 |  | 42.1056878489044 | -76.27310926591876 | PQ | 2771.281 | False | -1 | ABCN | 8102101
node_8102101_200901706 |  | 42.1060097314648 | -76.27339265918397 | PQ | 2771.281 | False | -1 | ABCN | 8102101
node_8102101_200901730 |  | 42.11109261530092 | -76.27801835191876 | PQ | 2771.281 | False | -1 | ABCD | 8102101
node_8102101_200901731 |  | 42.11146890548552 | -76.28132525472112 | PQ | 2771.281 | False | -1 | ABCD | 8102101
node_8102101_200901732 |  | 42.111149455162845 | -76.28153065853107 | PQ | 2771.281 | False | -1 | ABCN | 8102101
node_8102101_200901734 |  | 42.11095928046676 | -76.28174783361642 | PQ | 2771.281 | False | -1 | ABCN | 8102101
node_8102101_200901736 |  | 42.11152904037221 | -76.28162455100224 | PQ | 2771.281 | False | -1 | ABCN | 8102101
node_8102101_200901737 |  | 42.11158927660213 | -76.28209477046336 | PQ | 2771.281 | False | -1 | ABCD | 8102101
node_8102101_200901738 |  | 42.11166259158788 | -76.28267546262133 | PQ | 2771.281 | False | -1 | ABCN | 8102101
node_8102101_200901740 |  | 42.111806068962935 | -76.28370105116056 | PQ | 2771.281 | False | -1 | ABCN | 8102101
node_8102101_200901742 |  | 42.11186953722048 | -76.28428375592507 | PQ | 2771.281 | False | -1 | ABCD | 8102101
node_8102101_200901743 |  | 42.11193264119016 | -76.28475346938116 | PQ | 2771.281 | False | -1 | ABCN | 8102101
node_8102101_200901744 |  | 42.11110556532343 | -76.27830173757488 | PQ | 2771.281 | False | -1 | ABCD | 8102101
node_8102101_200901745 |  | 42.11206364512983 | -76.2854919133696 | PQ | 2771.281 | False | -1 | ABCN | 8102101
node_8102101_200901747 |  | 42.11113377161189 | -76.27874426372195 | PQ | 2771.281 | False | -1 | ABCN | 8102101
node_8102101_200901748 |  | 42.11120531719946 | -76.27939133385084 | PQ | 2771.281 | False | -1 | ABCD | 8102101
node_8102101_200901749 |  | 42.11114296371755 | -76.27971940774255 | PQ | 2771.281 | False | -1 | ABCN | 8102101
node_8102101_200901750 |  | 42.111183155898246 | -76.28006721583127 | PQ | 2771.281 | False | -1 | ABCD | 8102101
node_8102101_200901752 |  | 42.11128208881135 | -76.28087682010906 | PQ | 2771.281 | False | -1 | ABCD | 8102101
node_8102101_200901754 |  | 42.1106629692706 | -76.27625447918216 | PQ | 2771.281 | False | -1 | ABCD | 8102101
node_8102101_200901755 |  | 42.11074312355546 | -76.2757877561018 | PQ | 2771.281 | False | -1 | ABCN | 8102101
node_8102101_200901756 |  | 42.110859613499926 | -76.27522750959156 | PQ | 2771.281 | False | -1 | AD | 8102101
node_8102101_200901757 |  | 42.11093596056581 | -76.27478734987412 | PQ | 2771.281 | False | -1 | AD | 8102101
node_8102101_200901758 |  | 42.110993049677326 | -76.27438962229458 | PQ | 2771.281 | False | -1 | AD | 8102101
node_8102101_200901759 |  | 42.11106796150383 | -76.27401302137706 | PQ | 2771.281 | False | -1 | AD | 8102101
node_8102101_200901760 |  | 42.11113700911752 | -76.2736456464915 | PQ | 2771.281 | False | -1 | AN | 8102101
node_8102101_200901779 |  | 42.10607906393517 | -76.27865443831394 | PQ | 2771.281 | False | -1 | ABCD | 8102101
node_8102101_200901781 |  | 42.10619527997899 | -76.2794721272589 | PQ | 2771.281 | False | -1 | ABCN | 8102101
node_8102101_200901782 |  | 42.10624883029416 | -76.27983344149749 | PQ | 2771.281 | False | -1 | ABCD | 8102101
node_8102101_200901783 |  | 42.106287894004204 | -76.27984714167937 | PQ | 2771.281 | False | -1 | AD | 8102101
node_8102101_200901784 |  | 42.106990643629 | -76.27968204706882 | PQ | 2771.281 | False | -1 | AN | 8102101
node_8102101_200901790 |  | 42.10634219480715 | -76.28118973287197 | PQ | 2771.281 | False | -1 | ABCD | 8102101
node_8102101_200901791 |  | 42.106244688916405 | -76.28125997246039 | PQ | 2771.281 | False | -1 | ABCN | 8102101
node_8102101_200901792 |  | 42.105556447808794 | -76.28144665408342 | PQ | 2771.281 | False | -1 | AN | 8102101
node_8102101_200901793 |  | 42.10650708847366 | -76.28246884135562 | PQ | 2771.281 | False | -1 | ABCD | 8102101
node_8102101_200901794 |  | 42.10608352029867 | -76.28260909606405 | PQ | 2771.281 | False | -1 | ABCN | 8102101
node_8102101_200901836 |  | 42.109564394867185 | -76.27603695788282 | PQ | 2771.281 | False | -1 | ABCD | 8102101
node_8102101_200901837 |  | 42.10951073773075 | -76.27618781206549 | PQ | 2771.281 | False | -1 | ABCN | 8102101
node_8102101_200901838 |  | 42.10934997722497 | -76.2765438912443 | PQ | 2771.281 | False | -1 | ABCD | 8102101
node_8102101_200901839 |  | 42.10918823889389 | -76.27688912745772 | PQ | 2771.281 | False | -1 | ABCD | 8102101
node_8102101_200901841 |  | 42.10901107447847 | -76.27729032859074 | PQ | 2771.281 | False | -1 | ABCD | 8102101
node_8102101_200901842 |  | 42.10883517548402 | -76.27769322655273 | PQ | 2771.281 | False | -1 | ABCD | 8102101
node_8102101_200901843 |  | 42.108689334346394 | -76.27803679637357 | PQ | 2771.281 | False | -1 | ABCN | 8102101
node_8102101_200901844 |  | 42.1085528852619 | -76.2783604151381 | PQ | 2771.281 | False | -1 | ABCD | 8102101
node_8102101_200901845 |  | 42.10841488863875 | -76.27862493403444 | PQ | 2771.281 | False | -1 | ABCD | 8102101
node_8102101_200901847 |  | 42.109757787895845 | -76.27554980437294 | PQ | 2771.281 | False | -1 | ABCN | 8102101
node_8102101_200901848 |  | 42.11002327705238 | -76.2750378071564 | PQ | 2771.281 | False | -1 | ABCD | 8102101
node_8102101_200901849 |  | 42.110180326204414 | -76.27470987022846 | PQ | 2771.281 | False | -1 | ABCN | 8102101
node_8102101_200901850 |  | 42.110323368077445 | -76.27437654225422 | PQ | 2771.281 | False | -1 | ABCD | 8102101
node_8102101_200901855 |  | 42.11086924658563 | -76.27309888710838 | PQ | 2771.281 | False | -1 | AN | 8102101
node_8102101_200901929 |  | 42.10540375093802 | -76.2725773480823 | PQ | 2771.281 | False | -1 | ABCN | 8102101
node_8102101_200901931 |  | 42.104982697170946 | -76.27346921812871 | PQ | 2771.281 | False | -1 | ABCN | 8102101
node_8102101_200901932 |  | 42.10484847215969 | -76.27374136895087 | PQ | 2771.281 | False | -1 | ABCD | 8102101
node_8102101_200901934 |  | 42.10465627333784 | -76.27412510720278 | PQ | 2771.281 | False | -1 | ABCD | 8102101
node_8102101_200901935 |  | 42.10449690150833 | -76.2744829098424 | PQ | 2771.281 | False | -1 | ABCN | 8102101
node_8102101_200901938 |  | 42.104326480526794 | -76.27486343705475 | PQ | 2771.281 | False | -1 | ABCD | 8102101
node_8102101_200901939 |  | 42.10415638000901 | -76.27527862751539 | PQ | 2771.281 | False | -1 | ABCD | 8102101
node_8102101_200901940 |  | 42.103960489006454 | -76.27564745954332 | PQ | 2771.281 | False | -1 | ABCD | 8102101
node_8102101_200901941 |  | 42.103846532642955 | -76.27593273225587 | PQ | 2771.281 | False | -1 | ABCD | 8102101
node_8102101_200901942 |  | 42.10367699088249 | -76.27627267634126 | PQ | 2771.281 | False | -1 | ABCN | 8102101
node_8102101_200901944 |  | 42.10340835186853 | -76.2770661188938 | PQ | 2771.281 | False | -1 | AN | 8102101
node_8102101_200901946 |  | 42.10319947523638 | -76.27753504100363 | PQ | 2771.281 | False | -1 | AD | 8102101
node_8102101_200901948 |  | 42.10294555838211 | -76.27804252602475 | PQ | 2771.281 | False | -1 | AD | 8102101
node_8102101_200901951 |  | 42.1026665001876 | -76.27864639169226 | PQ | 2771.281 | False | -1 | AD | 8102101
node_8102101_200901952 |  | 42.10252450735404 | -76.27895126544259 | PQ | 2771.281 | False | -1 | AD | 8102101
node_8102101_200901954 |  | 42.102162320313674 | -76.27967867623818 | PQ | 2771.281 | False | -1 | AD | 8102101
node_8102101_200902072 |  | 42.10685295103557 | -76.27375383265424 | PQ | 2771.281 | False | -1 | ABCN | 8102101
node_8102101_200902073 |  | 42.1068899303617 | -76.2736810972815 | PQ | 2771.281 | False | -1 | ABCD | 8102101
node_8102101_200902086 |  | 42.10715887888339 | -76.27307943825257 | PQ | 2771.281 | False | -1 | ABCD | 8102101
node_8102101_200902087 |  | 42.107312356371004 | -76.27278112734972 | PQ | 2771.281 | False | -1 | ABCD | 8102101
node_8102101_200902102 |  | 42.107413220283654 | -76.27251911184679 | PQ | 2771.281 | False | -1 | ABCD | 8102101
node_8102101_200902141 |  | 42.10659879040973 | -76.27465809792214 | PQ | 2771.281 | False | -1 | ABCD | 8102101
node_8102101_200902142 |  | 42.10647996135375 | -76.27491750730883 | PQ | 2771.281 | False | -1 | ABCD | 8102101
node_8102101_200902143 |  | 42.106405783580975 | -76.27478422253463 | PQ | 2771.281 | False | -1 | ABCN | 8102101
node_8102101_200902146 |  | 42.10622931761218 | -76.27548014688055 | PQ | 2771.281 | False | -1 | ABCN | 8102101
node_8102101_200902147 |  | 42.106119609447695 | -76.27564079777757 | PQ | 2771.281 | False | -1 | ABCN | 8102101
node_8102101_200902148 |  | 42.10601651324478 | -76.27565895308663 | PQ | 2771.281 | False | -1 | ABCD | 8102101
node_8102101_200902149 |  | 42.10592278170494 | -76.27587360195128 | PQ | 2771.281 | False | -1 | ABCD | 8102101
node_8102101_200902150 |  | 42.105737452311274 | -76.27626442046937 | PQ | 2771.281 | False | -1 | ABCD | 8102101
node_8102101_200902152 |  | 42.10553322377308 | -76.2767079167765 | PQ | 2771.281 | False | -1 | ABCN | 8102101
node_8102101_200902154 |  | 42.10534434736605 | -76.27713099406776 | PQ | 2771.281 | False | -1 | ABCD | 8102101
node_8102101_200902155 |  | 42.105150343538945 | -76.27752948636171 | PQ | 2771.281 | False | -1 | ABCN | 8102101
node_8102101_200902157 |  | 42.104986539997 | -76.27789629817399 | PQ | 2771.281 | False | -1 | ABCD | 8102101
node_8102101_200902158 |  | 42.10488879307369 | -76.27812060298464 | PQ | 2771.281 | False | -1 | ABCD | 8102101
node_8102101_200902159 |  | 42.10470260089299 | -76.2785124297083 | PQ | 2771.281 | False | -1 | ABCN | 8102101
node_8102101_200902161 |  | 42.10456287869578 | -76.27879976068199 | PQ | 2771.281 | False | -1 | ABCD | 8102101
node_8102101_200902162 |  | 42.10441741828006 | -76.27912807045576 | PQ | 2771.281 | False | -1 | ABCD | 8102101
node_8102101_200902169 |  | 42.10426914216569 | -76.27946040924718 | PQ | 2771.281 | False | -1 | ABCN | 8102101
node_8102101_200902171 |  | 42.10418405493021 | -76.279679859453 | PQ | 2771.281 | False | -1 | ABCN | 8102101
node_8102101_200902172 |  | 42.10401705770674 | -76.27989400611715 | PQ | 2771.281 | False | -1 | ABCD | 8102101
node_8102101_200902173 |  | 42.103807433325834 | -76.28044072745477 | PQ | 2771.281 | False | -1 | ABCD | 8102101
node_8102101_200902175 |  | 42.10369306611136 | -76.28070946559625 | PQ | 2771.281 | False | -1 | ABCD | 8102101
node_8102101_200902177 |  | 42.10351547988894 | -76.28110117057432 | PQ | 2771.281 | False | -1 | ABCD | 8102101
node_8102101_200902178 |  | 42.10346848949422 | -76.28125407921358 | PQ | 2771.281 | False | -1 | ABCN | 8102101
node_8102101_200902182 |  | 42.10336862257992 | -76.28141898740122 | PQ | 2771.281 | False | -1 | ABCD | 8102101
node_8102101_200902183 |  | 42.103198535757166 | -76.28182268431856 | PQ | 2771.281 | False | -1 | ABCN | 8102101
node_8102101_200902184 |  | 42.10312459627795 | -76.28201884687836 | PQ | 2771.281 | False | -1 | ABCD | 8102101
node_8102101_200902185 |  | 42.10299812539397 | -76.28229598546459 | PQ | 2771.281 | False | -1 | ABCN | 8102101
node_8102101_200902186 |  | 42.102656656198405 | -76.28306467942419 | PQ | 2771.281 | False | -1 | ABCN | 8102101
node_8102101_200902189 |  | 42.102479272662464 | -76.28347181565405 | PQ | 2771.281 | False | -1 | ABCD | 8102101
node_8102101_200902192 |  | 42.10230627701486 | -76.28385293637608 | PQ | 2771.281 | False | -1 | ABCN | 8102101
node_8102101_200902193 |  | 42.10222767848567 | -76.28403923373965 | PQ | 2771.281 | False | -1 | ABCD | 8102101
node_8102101_200902195 |  | 42.102026125956776 | -76.28448429371653 | PQ | 2771.281 | False | -1 | ABCD | 8102101
node_8102101_200902198 |  | 42.101849024538495 | -76.28487811402398 | PQ | 2771.281 | False | -1 | ABCD | 8102101
node_8102101_200902199 |  | 42.101658649894944 | -76.2852823892328 | PQ | 2771.281 | False | -1 | ABCN | 8102101
node_8102101_200902200 |  | 42.101534471559354 | -76.28555337586289 | PQ | 2771.281 | False | -1 | ABCD | 8102101
node_8102101_200902203 |  | 42.10120667822302 | -76.2858678561001 | PQ | 2771.281 | False | -1 | ABCD | 8102101
node_8102101_200902204 |  | 42.10100961492571 | -76.2860247214706 | PQ | 2771.281 | False | -1 | ABCD | 8102101
node_8102101_200902216 |  | 42.10498448026414 | -76.27817076596664 | PQ | 2771.281 | False | -1 | ABCD | 8102101
node_8102101_200902217 |  | 42.10732115953775 | -76.27869473990424 | PQ | 2771.281 | False | -1 | ABCD | 8102101
node_8102101_200902218 |  | 42.1076726014558 | -76.27874229676998 | PQ | 2771.281 | False | -1 | ABCD | 8102101
node_8102101_200902219 |  | 42.10797855395467 | -76.27877828400142 | PQ | 2771.281 | False | -1 | ABCN | 8102101
node_8102101_200902220 |  | 42.108369815548556 | -76.27886099109776 | PQ | 2771.281 | False | -1 | ABCD | 8102101
node_8102101_200902221 |  | 42.10865318767822 | -76.27889573043704 | PQ | 2771.281 | False | -1 | ABCN | 8102101
node_8102101_200902222 |  | 42.10875255335435 | -76.2788892627033 | PQ | 2771.281 | False | -1 | ABCD | 8102101
node_8102101_200902223 |  | 42.108931878845866 | -76.27889611469652 | PQ | 2771.281 | False | -1 | ABCD | 8102101
node_8102101_200902224 |  | 42.109192352881585 | -76.27886252813566 | PQ | 2771.281 | False | -1 | ABCD | 8102101
node_8102101_200902226 |  | 42.10949779044724 | -76.27887539131672 | PQ | 2771.281 | False | -1 | ABCD | 8102101
node_8102101_200902227 |  | 42.10978281145881 | -76.27890992901489 | PQ | 2771.281 | False | -1 | ABCN | 8102101
node_8102101_200902228 |  | 42.105258449384664 | -76.27824245508832 | PQ | 2771.281 | False | -1 | ABCD | 8102101
node_8102101_200902229 |  | 42.10558736571364 | -76.27832604103554 | PQ | 2771.281 | False | -1 | ABCN | 8102101
node_8102101_200902231 |  | 42.10596719743359 | -76.27849227320633 | PQ | 2771.281 | False | -1 | ABCD | 8102101
node_8102101_200902234 |  | 42.106437799827404 | -76.278556585307 | PQ | 2771.281 | False | -1 | ABCN | 8102101
node_8102101_200902235 |  | 42.10660815507279 | -76.27858179044584 | PQ | 2771.281 | False | -1 | ABCD | 8102101
node_8102101_200902236 |  | 42.106734264407926 | -76.27860630696127 | PQ | 2771.281 | False | -1 | ABCD | 8102101
node_8102101_200902237 |  | 42.10703906652409 | -76.27865114357428 | PQ | 2771.281 | False | -1 | ABCN | 8102101
node_8102101_200902239 |  | 42.10894307590425 | -76.27545540209218 | PQ | 2771.281 | False | -1 | ABCD | 8102101
node_8102101_200902240 |  | 42.10917580380459 | -76.275653497363 | PQ | 2771.281 | False | -1 | ABCD | 8102101
node_8102101_200902242 |  | 42.109366318137475 | -76.27583341069291 | PQ | 2771.281 | False | -1 | ABCN | 8102101
node_8102101_200902243 |  | 42.10955839918205 | -76.27598473663969 | PQ | 2771.281 | False | -1 | ABCD | 8102101
node_8102101_200902245 |  | 42.10981139299115 | -76.27615500543723 | PQ | 2771.281 | False | -1 | ABCD | 8102101
node_8102101_200902247 |  | 42.11007822699985 | -76.27654052041366 | PQ | 2771.281 | False | -1 | ABCD | 8102101
node_8102101_200902249 |  | 42.11040694612037 | -76.27681718723578 | PQ | 2771.281 | False | -1 | ABCN | 8102101
node_8102101_200902250 |  | 42.11057362288009 | -76.27697845066523 | PQ | 2771.281 | False | -1 | ABCN | 8102101
node_8102101_200902251 |  | 42.11071773022663 | -76.2771400793314 | PQ | 2771.281 | False | -1 | ABCD | 8102101
node_8102101_200902253 |  | 42.1110566165391 | -76.27742138389907 | PQ | 2771.281 | False | -1 | ABCD | 8102101
node_8102101_200902255 |  | 42.10706895456251 | -76.27380860674992 | PQ | 2771.281 | False | -1 | AD | 8102101
node_8102101_200902300 |  | 42.10788856115864 | -76.27452232877728 | PQ | 2771.281 | False | -1 | ABCN | 8102101
node_8102101_200902301 |  | 42.10828109912953 | -76.27489361093492 | PQ | 2771.281 | False | -1 | ABCD | 8102101
node_8102101_200902302 |  | 42.108489195144834 | -76.27507909412496 | PQ | 2771.281 | False | -1 | ABCN | 8102101
node_8102101_200902303 |  | 42.108706724298365 | -76.27525651927965 | PQ | 2771.281 | False | -1 | ABCD | 8102101
node_8102101_200902321 |  | 42.105342608096954 | -76.27335022324154 | PQ | 2771.281 | False | -1 | ABCN | 8102101
node_8102101_200902322 |  | 42.10551271957077 | -76.27353441668937 | PQ | 2771.281 | False | -1 | ABCD | 8102101
node_8102101_200902324 |  | 42.105777825266394 | -76.27381909589222 | PQ | 2771.281 | False | -1 | ABCD | 8102101
node_8102101_200902325 |  | 42.106057113537446 | -76.27412310600988 | PQ | 2771.281 | False | -1 | ABCN | 8102101
node_8102101_200902378 |  | 42.110299746885794 | -76.27264541907763 | PQ | 2771.281 | False | -1 | AD | 8102101
node_8102101_200902379 |  | 42.110615025701634 | -76.27287387084701 | PQ | 2771.281 | False | -1 | AD | 8102101
node_8102101_200902440 |  | 42.10833040124569 | -76.2745900269268 | PQ | 2771.281 | False | -1 | ABCN | 8102101
node_8102101_200902463 |  | 42.108535470658865 | -76.27420295208518 | PQ | 2771.281 | False | -1 | ABCN | 8102101
node_8102101_200902467 |  | 42.10869460967282 | -76.27384347924843 | PQ | 2771.281 | False | -1 | ABCD | 8102101
node_8102101_200902468 |  | 42.10883302810296 | -76.27354181273313 | PQ | 2771.281 | False | -1 | ABCD | 8102101
node_8102101_200902469 |  | 42.10871226804743 | -76.27331538117942 | PQ | 2771.281 | False | -1 | ABCN | 8102101
node_8102101_200902472 |  | 42.10895793227525 | -76.27330203482062 | PQ | 2771.281 | False | -1 | AN | 8102101
node_8102101_200902473 |  | 42.10907246930812 | -76.27300312660353 | PQ | 2771.281 | False | -1 | AD | 8102101
node_8102101_200902474 |  | 42.109199460603335 | -76.27274738099779 | PQ | 2771.281 | False | -1 | AD | 8102101
node_8102101_200902475 |  | 42.109317185839714 | -76.27247062667102 | PQ | 2771.281 | False | -1 | AN | 8102101
node_8102101_200902476 |  | 42.10819559008705 | -76.27488547300406 | PQ | 2771.281 | False | -1 | ABCD | 8102101
node_8102101_200902477 |  | 42.10810813087198 | -76.27509423623101 | PQ | 2771.281 | False | -1 | ABCD | 8102101
node_8102101_200902478 |  | 42.10791544998499 | -76.27548140618636 | PQ | 2771.281 | False | -1 | ABCN | 8102101
node_8102101_200902479 |  | 42.10777002243734 | -76.27580631849763 | PQ | 2771.281 | False | -1 | ABCD | 8102101
node_8102101_200902480 |  | 42.10763821870779 | -76.27608483052614 | PQ | 2771.281 | False | -1 | ABCD | 8102101
node_8102101_200902481 |  | 42.10747135569564 | -76.27647652409057 | PQ | 2771.281 | False | -1 | ABCD | 8102101
node_8102101_200902482 |  | 42.10731836849017 | -76.2768162551212 | PQ | 2771.281 | False | -1 | ABCN | 8102101
node_8102101_200902483 |  | 42.10725635738406 | -76.27695660874792 | PQ | 2771.281 | False | -1 | AD | 8102101
node_8102101_200902484 |  | 42.107130395955274 | -76.2772209450259 | PQ | 2771.281 | False | -1 | AD | 8102101
node_8102101_200902485 |  | 42.1070089374531 | -76.2774792206569 | PQ | 2771.281 | False | -1 | AN | 8102101
node_8102101_200902489 |  | 42.1020780438241 | -76.28397231932728 | PQ | 2771.281 | False | -1 | AD | 8102101
node_8102101_200902490 |  | 42.101634332995644 | -76.2836009420559 | PQ | 2771.281 | False | -1 | AN | 8102101
node_8102101_200902497 |  | 42.101485361173644 | -76.27885301676251 | PQ | 2771.281 | False | -1 | AN | 8102101
node_8102101_200902498 |  | 42.10165335813448 | -76.27900978701929 | PQ | 2771.281 | False | -1 | AD | 8102101
node_8102101_200902499 |  | 42.101842333145726 | -76.27923508101276 | PQ | 2771.281 | False | -1 | AD | 8102101
node_8102101_200902500 |  | 42.10207595122318 | -76.2794464693787 | PQ | 2771.281 | False | -1 | AD | 8102101
node_8102101_200902571 |  | 42.10944182980639 | -76.28096721619944 | PQ | 2771.281 | False | -1 | ABCN | 8102101
node_8102101_200902572 |  | 42.109247398694286 | -76.28032004715227 | PQ | 2771.281 | False | -1 | ABCN | 8102101
node_8102101_200902574 |  | 42.10914471060333 | -76.2795545604277 | PQ | 2771.281 | False | -1 | ABCN | 8102101
node_8102101_200902615 |  | 42.107039181562364 | -76.27250302621252 | PQ | 2771.281 | False | -1 | ABCD | 8102101
node_8102101_200902616 |  | 42.107008641640405 | -76.27243306435619 | PQ | 2771.281 | False | -1 | ABCN | 8102101
node_8102101_200902619 |  | 42.10685015724899 | -76.27224730343407 | PQ | 2771.281 | False | -1 | ABCD | 8102101
node_8102101_200902620 |  | 42.10664498923158 | -76.2721044045639 | PQ | 2771.281 | False | -1 | ABCD | 8102101
node_8102101_200902621 |  | 42.10642097411076 | -76.27191757456343 | PQ | 2771.281 | False | -1 | ABCN | 8102101
node_8102101_200902624 |  | 42.106280758892396 | -76.27304967526372 | PQ | 2771.281 | False | -1 | ABCN | 8102101
node_8102101_200902625 |  | 42.10620048683026 | -76.27293723181036 | PQ | 2771.281 | False | -1 | ABCN | 8102101
node_8102101_200902627 |  | 42.1059665647231 | -76.27270289059875 | PQ | 2771.281 | False | -1 | ABCN | 8102101
node_8102101_200902628 |  | 42.108212161076096 | -76.27391888921929 | PQ | 2771.281 | False | -1 | ABCD | 8102101
node_8102101_200902630 |  | 42.108120209890444 | -76.27383475922153 | PQ | 2771.281 | False | -1 | ABCD | 8102101
node_8102101_200902631 |  | 42.107935513207266 | -76.2736058623199 | PQ | 2771.281 | False | -1 | ABCN | 8102101
node_8102101_200902636 |  | 42.10758365496023 | -76.27328864661177 | PQ | 2771.281 | False | -1 | ABCN | 8102101
node_8102101_200915536 |  | 42.11121603219271 | -76.27753833954785 | PQ | 2771.281 | False | -1 | ABCD | 8102101
node_8102101_200915537 |  | 42.111112001988594 | -76.28084626577395 | PQ | 2771.281 | False | -1 | ABCN | 8102101
node_8102101_200951541 |  | 42.108434171244184 | -76.27500745446241 | PQ | 2771.281 | False | -1 | ABCD | 8102101
node_8102101_200954299 |  | 42.1076024856296 | -76.272531678273 | PQ | 2771.281 | False | -1 | ABCD | 8102101
node_8102101_200954933 |  | 42.107587327967885 | -76.27267426517012 | PQ | 2771.281 | False | -1 | ABCD | 8102101
node_8102101_200974117 |  | 42.10612434792886 | -76.27901709936296 | PQ | 2771.281 | False | -1 | ABCD | 8102101
node_8102101_200974128 |  | 42.10625289224073 | -76.28050904194127 | PQ | 2771.281 | False | -1 | ABCD | 8102101
node_8102101_200978662 |  | 42.10618830646856 | -76.28015328614916 | PQ | 2771.281 | False | -1 | ABCN | 8102101
node_8102101_200978879 |  | 42.10965057496624 | -76.2757907997412 | PQ | 2771.281 | False | -1 | ABCD | 8102101
node_8102101_200988184 |  | 42.11172461638902 | -76.28316187043956 | PQ | 2771.281 | False | -1 | ABCD | 8102101
node_8102101_201008195 |  | 42.10651442353294 | -76.27448787477918 | PQ | 2771.281 | False | -1 | ABCD | 8102101
node_8102101_201009895 |  | 42.10661759642804 | -76.27426539234762 | PQ | 2771.281 | False | -1 | ABCN | 8102101
node_8102101_201010960 |  | 42.107037508029414 | -76.27340786216281 | PQ | 2771.281 | False | -1 | ABCN | 8102101
node_8102101_201014841 |  | 42.11033179873931 | -76.28188089392222 | PQ | 2771.281 | False | -1 | ABCN | 8102101
node_8102101_201016743 |  | 42.11010085941018 | -76.27897118986705 | PQ | 2771.281 | False | -1 | AN | 8102101
node_8102101_201025400 |  | 42.10631809155035 | -76.28102992658488 | PQ | 2771.281 | False | -1 | ABCD | 8102101
node_8102101_201027901 |  | 42.1035876965331 | -76.27669818093496 | PQ | 2771.281 | False | -1 | ABCD | 8102101
node_8102101_201027902 |  | 42.10373269405673 | -76.27679714487029 | PQ | 2771.281 | False | -1 | ABCD | 8102101
node_8102101_201031524 |  | 42.107745387813296 | -76.27340007805503 | PQ | 2771.281 | False | -1 | ABCN | 8102101
node_8102101_201060373 |  | 42.11124658033169 | -76.28050201493879 | PQ | 2771.281 | False | -1 | ABCD | 8102101
node_8102101_201069813 |  | 42.10276236815248 | -76.27840491314623 | PQ | 2771.281 | False | -1 | AD | 8102101
node_8102101_201069814 |  | 42.10234668009905 | -76.27933181548222 | PQ | 2771.281 | False | -1 | AN | 8102101
node_8102101_310008647 |  | 42.103634054217316 | -76.28250928371425 | PQ | 2771.281 | False | -1 | ABCN | 8102101
node_8102101_311854862 |  | 42.10642468546451 | -76.28151478975612 | PQ | 2771.281 | False | -1 | AD | 8102101
node_8102101_311977019 |  | 42.103045310258146 | -76.27741170512574 | PQ | 2771.281 | False | -1 | AN | 8102101
node_8102101_311977020 |  | 42.102265041272695 | -76.27674853033984 | PQ | 2771.281 | False | -1 | AN | 8102101
node_8102101_312071648 |  | 42.10621821368002 | -76.27999523756382 | PQ | 2771.281 | False | -1 | ABCD | 8102101
node_8102101_312080871 |  | 42.10667345572565 | -76.27448642905047 | PQ | 2771.281 | False | -1 | ABCD | 8102101
node_220387365 |  | 42.101020461391265 | -76.28601608894833 | PQ | 2771.281 | False | -1 | ABCD | 8102101
node_220416124 |  | 42.101030842225725 | -76.28600782546734 | PQ | 2771.281 | False | -1 | ABCD | 8102101
node_220416137 |  | 42.10608210971034 | -76.27867881406104 | PQ | 2771.281 | False | -1 | ABCD | 8102101
node_SOURCE_8102101 |  | 42.10078422756266 | -76.28624583426443 | SWING | 2771.281 | False | -1 | ABCN | 8102101
node_intto1_8102101_200901639 |  | 42.104363574891195 | -76.2774792206569 | PQ | 2771.281 | False | -1 | ABCD | 8102101
node_intto1_8102101_200901691 |  | 42.10915574606034 | -76.27510821034043 | PQ | 2771.281 | False | -1 | ABCD | 8102101
node_intto1_8102101_200901747 |  | 42.11113377161189 | -76.27874426372195 | PQ | 2771.281 | False | -1 | ABCD | 8102101
node_intto1_8102101_200901844 |  | 42.1085528852619 | -76.2783604151381 | PQ | 2771.281 | False | -1 | ABCD | 8102101
node_intto1_8102101_200901944 |  | 42.10340835186853 | -76.2770661188938 | PQ | 2771.281 | False | -1 | AD | 8102101
node_intto1_8102101_200902469 |  | 42.10871226804743 | -76.27331538117942 | PQ | 2771.281 | False | -1 | ABCD | 8102101
node_intto1_8102101_200902479 |  | 42.10777002243734 | -76.27580631849763 | PQ | 2771.281 | False | -1 | ABCD | 8102101
node_intto1_8102101_200902489 |  | 42.1020780438241 | -76.28397231932728 | PQ | 2771.281 | False | -1 | AD | 8102101
node_intto1_8102101_200902574 |  | 42.10914471060333 | -76.2795545604277 | PQ | 2771.281 | False | -1 | ABCD | 8102101
node_intto1_8102101_200902625 |  | 42.10620048683026 | -76.27293723181036 | PQ | 2771.281 | False | -1 | ABCN | 8102101
node_intto1_8102101_200951541 |  | 42.108434171244184 | -76.27500745446241 | PQ | 2771.281 | False | -1 | ABCD | 8102101
node_intto1_8102101_200954299 |  | 42.1076024856296 | -76.272531678273 | PQ | 2771.281 | False | -1 | ABCD | 8102101
node_intto1_8102101_200978662 |  | 42.10618830646856 | -76.28015328614916 | PQ | 2771.281 | False | -1 | ABCD | 8102101
node_intto1_8102101_201009895 |  | 42.10661759642804 | -76.27426539234762 | PQ | 2771.281 | False | -1 | ABCD | 8102101
node_intto1_8102101_201014841 |  | 42.11033179873931 | -76.28188089392222 | PQ | 2771.281 | False | -1 | ABCN | 8102101
node_intto1_8102101_311977020 |  | 42.102265041272695 | -76.27674853033984 | PQ | 2771.281 | False | -1 | AN | 8102101
node_intto1_220387365 |  | 42.101020461391265 | -76.28601608894833 | PQ | 2771.281 | False | -1 | ABCD | 8102101
node_intto1_220416124 |  | 42.101030842225725 | -76.28600782546734 | PQ | 2771.281 | False | -1 | ABCD | 8102101
node_intto1_220416137 |  | 42.10608210971034 | -76.27867881406104 | PQ | 2771.281 | False | -1 | ABCD | 8102101

## Capacitor
Name | GroupId | NominalVoltage | RemoteSense | RemoteSenseB | ParticipatingPhases | PhasesConnected | SwitchA | SwitchB | SwitchC | Control | ControlLevel | VoltageSetHigh | VoltageSetLow | ReactivePowerSetHigh | ReactivePowerSetLow | CapacitorA | CapacitorB | CapacitorC | TimeDelay | DwellTime | LockoutTime | CurrentSetHigh | CurrentSetLow | Status | ParentNode | Phases | Feeder | Comments
cap_220369671 |  | 0 |  |  |  |  | CLOSED | CLOSED | CLOSED | MANUAL | BANK | 0 | 0 | 0 | 0 | 50000 | 50000 | 50000 | 0 | 0 | 0 | 0 | 0 | OPEN | node_1296583_752_15295116_407 | ABCN | 8102101
cap_220369674 |  | 0 |  |  |  |  | CLOSED | CLOSED | CLOSED | MANUAL | BANK | 0 | 0 | 0 | 0 | 150000 | 150000 | 150000 | 0 | 0 | 0 | 0 | 0 | OPEN | node_1297761_519_15295314_85 | ABCN | 8102101
cap_220369677 |  | 0 |  |  |  |  | CLOSED | CLOSED | CLOSED | MANUAL | BANK | 0 | 0 | 0 | 0 | 100000 | 100000 | 100000 | 0 | 0 | 0 | 0 | 0 | OPEN | node_1296613_748_15296339_44 | ABCN | 8102101

## EVChargingStation
Name | GroupId | ServiceCharge | ServiceDischarge | ChargeEfficiency | DischargeEfficiency | CommitmentStatus | ConstructionTime | CalendarLife | YearOfInstallation | DepthOfDischarge | ReactivePower | ReactivePowerA | ReactivePowerB | ReactivePowerC | ActivePower | ActivePowerA | ActivePowerB | ActivePowerC | Energy | MaxEnergy | PowerCharge | PowerDischarge | RampUpLimit | RampDownLimit | CapitalCost | FixedOperatingCost | VariableOperatingCost | MaxReactivePower | MaxActivePower | OutputSchedule | PlanningStatus | UnitType | UnitSubtype | ParentNode | Phases | Feeder | Comments
evchargingstation_load_220362566 |  | 0 | 0 | 0.92 | 0 | False | 0 | 0 | 0 | 0 | 0 | 0 | 0 | 0 | 0 | 0 | 0 | 0 | 0 | 0 | 0 | 0 | 0 | 0 | 0 | 0 | 0.001 | 0 | 0 | OPTIMIZED | INSTALLED |  |  | node_1295518_365_15294518_814 | AN | 8102101
evchargingstation_load_220362569 |  | 0 | 0 | 0.92 | 0 | False | 0 | 0 | 0 | 0 | 0 | 0 | 0 | 0 | 0 | 0 | 0 | 0 | 0 | 0.019659658342974385 | 0 | 0 | 0 | 0 | 0 | 0 | 0.001 | 0.0013958147384426954 | 0.003276609723829064 | OPTIMIZED | INSTALLED |  |  | node_1295695_549_15294104_435 | AN | 8102101
evchargingstation_load_220362570 |  | 0 | 0 | 0.92 | 0 | False | 0 | 0 | 0 | 0 | 0 | 0 | 0 | 0 | 0 | 0 | 0 | 0 | 0 | 0.019659658342974385 | 0 | 0 | 0 | 0 | 0 | 0 | 0.001 | 0.0013958147384426954 | 0.003276609723829064 | OPTIMIZED | INSTALLED |  |  | node_1295700_414_15294098_002 | BN | 8102101
evchargingstation_load_220362571 |  | 0 | 0 | 0.92 | 0 | False | 0 | 0 | 0 | 0 | 0 | 0 | 0 | 0 | 0 | 0 | 0 | 0 | 0 | 0.019659658342974385 | 0 | 0 | 0 | 0 | 0 | 0 | 0.001 | 0.0013958147384426954 | 0.003276609723829064 | OPTIMIZED | INSTALLED |  |  | node_1295703_347_15294090_95 | CN | 8102101
evchargingstation_load_220362582 |  | 0 | 0 | 0.92 | 0 | False | 0 | 0 | 0 | 0 | 0 | 0 | 0 | 0 | 0 | 0 | 0 | 0 | 0 | 1.4154954006941558 | 0 | 0 | 0 | 0 | 0 | 0 | 0.001 | 0.10049971136329837 | 0.23591590011569263 | OPTIMIZED | INSTALLED |  |  | node_1296999_734_15294404_315 | AN | 8102101
evchargingstation_load_220362584 |  | 0 | 0 | 0.92 | 0 | False | 0 | 0 | 0 | 0 | 0 | 0 | 0 | 0 | 0 | 0 | 0 | 0 | 0 | 36.43085919094254 | 0 | 0 | 0 | 0 | 0 | 0 | 0.001 | 2.5865801855440496 | 6.07180986515709 | OPTIMIZED | INSTALLED |  |  | node_1296391_389_15293992_865 | AN | 8102101
evchargingstation_load_220362589 |  | 0 | 0 | 0.92 | 0 | False | 0 | 0 | 0 | 0 | 0 | 0 | 0 | 0 | 0 | 0 | 0 | 0 | 0 | 33.65884736458315 | 0 | 0 | 0 | 0 | 0 | 0 | 0.001 | 2.389768207032781 | 5.609807894097192 | OPTIMIZED | INSTALLED |  |  | node_1297673_852_15295388_664 | AN | 8102101
evchargingstation_load_220362590 |  | 0 | 0 | 0.92 | 0 | False | 0 | 0 | 0 | 0 | 0 | 0 | 0 | 0 | 0 | 0 | 0 | 0 | 0 | 0.6200353785091921 | 0 | 0 | 0 | 0 | 0 | 0 | 0.001 | 0.044022301835067786 | 0.10333922975153202 | OPTIMIZED | INSTALLED |  |  | node_1297687_426_15295572_334 | BN | 8102101
evchargingstation_load_220362591 |  | 0 | 0 | 0.92 | 0 | False | 0 | 0 | 0 | 0 | 0 | 0 | 0 | 0 | 0 | 0 | 0 | 0 | 0 | 0.6200353785091921 | 0 | 0 | 0 | 0 | 0 | 0 | 0.001 | 0.044022301835067786 | 0.10333922975153202 | OPTIMIZED | INSTALLED |  |  | node_1297676_364_15295594_303 | AN | 8102101
evchargingstation_load_220362592 |  | 0 | 0 | 0.92 | 0 | False | 0 | 0 | 0 | 0 | 0 | 0 | 0 | 0 | 0 | 0 | 0 | 0 | 0 | 0.6200353785091921 | 0 | 0 | 0 | 0 | 0 | 0 | 0.001 | 0.044022301835067786 | 0.10333922975153202 | OPTIMIZED | INSTALLED |  |  | node_1297693_851_15295547_219 | CN | 8102101
evchargingstation_load_220362593 |  | 0 | 0 | 0.92 | 0 | False | 0 | 0 | 0 | 0 | 0 | 0 | 0 | 0 | 0 | 0 | 0 | 0 | 0 | 0 | 0 | 0 | 0 | 0 | 0 | 0 | 0.001 | 0 | 0 | OPTIMIZED | INSTALLED |  |  | node_1297592_974_15295620_189 | AN | 8102101
evchargingstation_load_220362594 |  | 0 | 0 | 0.92 | 0 | False | 0 | 0 | 0 | 0 | 0 | 0 | 0 | 0 | 0 | 0 | 0 | 0 | 0 | 7.561407054990149 | 0 | 0 | 0 | 0 | 0 | 0 | 0.001 | 0.5368576954939096 | 1.2602345091650249 | OPTIMIZED | INSTALLED |  |  | node_1297372_235_15295947_597 | AN | 8102101
evchargingstation_load_220362595 |  | 0 | 0 | 0.92 | 0 | False | 0 | 0 | 0 | 0 | 0 | 0 | 0 | 0 | 0 | 0 | 0 | 0 | 0 | 7.561407054990149 | 0 | 0 | 0 | 0 | 0 | 0 | 0.001 | 0.5368576954939096 | 1.2602345091650249 | OPTIMIZED | INSTALLED |  |  | node_1297361_094_15295969_493 | BN | 8102101
evchargingstation_load_220362596 |  | 0 | 0 | 0.92 | 0 | False | 0 | 0 | 0 | 0 | 0 | 0 | 0 | 0 | 0 | 0 | 0 | 0 | 0 | 7.561407054990149 | 0 | 0 | 0 | 0 | 0 | 0 | 0.001 | 0.5368576954939096 | 1.2602345091650249 | OPTIMIZED | INSTALLED |  |  | node_1297378_751_15295922_525 | CN | 8102101
evchargingstation_load_220362598 |  | 0 | 0 | 0.92 | 0 | False | 0 | 0 | 0 | 0 | 0 | 0 | 0 | 0 | 0 | 0 | 0 | 0 | 0 | 8.154977508806875 | 0 | 0 | 0 | 0 | 0 | 0 | 0.001 | 0.5790009876758123 | 1.359162918134479 | OPTIMIZED | INSTALLED |  |  | node_1297243_74_15296142_418 | AN | 8102101
evchargingstation_load_220362601 |  | 0 | 0 | 0.92 | 0 | False | 0 | 0 | 0 | 0 | 0 | 0 | 0 | 0 | 0 | 0 | 0 | 0 | 0 | 23.419189930715486 | 0 | 0 | 0 | 0 | 0 | 0 | 0.001 | 1.6627555117831823 | 3.9031983217859145 | OPTIMIZED | INSTALLED |  |  | node_1297822_455_15296321_765 | AN | 8102101
evchargingstation_load_220362602 |  | 0 | 0 | 0.92 | 0 | False | 0 | 0 | 0 | 0 | 0 | 0 | 0 | 0 | 0 | 0 | 0 | 0 | 0 | 38.21837581874221 | 0 | 0 | 0 | 0 | 0 | 0 | 0.001 | 2.713493362024023 | 6.369729303123702 | OPTIMIZED | INSTALLED |  |  | node_1298101_804_15296492_178 | AN | 8102101
evchargingstation_load_220362603 |  | 0 | 0 | 0.92 | 0 | False | 0 | 0 | 0 | 0 | 0 | 0 | 0 | 0 | 0 | 0 | 0 | 0 | 0 | 49.95065500526492 | 0 | 0 | 0 | 0 | 0 | 0 | 0.001 | 3.5464816976183267 | 8.325109167544154 | OPTIMIZED | INSTALLED |  |  | node_1298252_728_15296604_421 | AN | 8102101
evchargingstation_load_220362620 |  | 0 | 0 | 0.92 | 0 | False | 0 | 0 | 0 | 0 | 0 | 0 | 0 | 0 | 0 | 0 | 0 | 0 | 0 | 1.789028909210669 | 0 | 0 | 0 | 0 | 0 | 0 | 0.001 | 0.12702050645233687 | 0.29817148486844486 | OPTIMIZED | INSTALLED |  |  | node_1295840_917_15296991_608 | AN | 8102101
evchargingstation_load_220362621 |  | 0 | 0 | 0.92 | 0 | False | 0 | 0 | 0 | 0 | 0 | 0 | 0 | 0 | 0 | 0 | 0 | 0 | 0 | 1.789028909210669 | 0 | 0 | 0 | 0 | 0 | 0 | 0.001 | 0.12702050645233687 | 0.29817148486844486 | OPTIMIZED | INSTALLED |  |  | node_1295834_48_15296966_346 | BN | 8102101
evchargingstation_load_220362622 |  | 0 | 0 | 0.92 | 0 | False | 0 | 0 | 0 | 0 | 0 | 0 | 0 | 0 | 0 | 0 | 0 | 0 | 0 | 1.789028909210669 | 0 | 0 | 0 | 0 | 0 | 0 | 0.001 | 0.12702050645233687 | 0.29817148486844486 | OPTIMIZED | INSTALLED |  |  | node_1295851_99_15297013_831 | CN | 8102101
evchargingstation_load_220362623 |  | 0 | 0 | 0.92 | 0 | False | 0 | 0 | 0 | 0 | 0 | 0 | 0 | 0 | 0 | 0 | 0 | 0 | 0 | 1.2602345091650247 | 0 | 0 | 0 | 0 | 0 | 0 | 0.001 | 0.08947623007254704 | 0.21003908486083744 | OPTIMIZED | INSTALLED |  |  | node_1295916_975_15296819_775 | AN | 8102101
evchargingstation_load_220362624 |  | 0 | 0 | 0.92 | 0 | False | 0 | 0 | 0 | 0 | 0 | 0 | 0 | 0 | 0 | 0 | 0 | 0 | 0 | 1.2602345091650247 | 0 | 0 | 0 | 0 | 0 | 0 | 0.001 | 0.08947623007254704 | 0.21003908486083744 | OPTIMIZED | INSTALLED |  |  | node_1295926_48_15296843_259 | BN | 8102101
evchargingstation_load_220362625 |  | 0 | 0 | 0.92 | 0 | False | 0 | 0 | 0 | 0 | 0 | 0 | 0 | 0 | 0 | 0 | 0 | 0 | 0 | 1.2602345091650247 | 0 | 0 | 0 | 0 | 0 | 0 | 0.001 | 0.08947623007254704 | 0.21003908486083744 | OPTIMIZED | INSTALLED |  |  | node_1295903_29_15296800_341 | CN | 8102101
evchargingstation_load_220362627 |  | 0 | 0 | 0.92 | 0 | False | 0 | 0 | 0 | 0 | 0 | 0 | 0 | 0 | 0 | 0 | 0 | 0 | 0 | 3.7807035274950747 | 0 | 0 | 0 | 0 | 0 | 0 | 0.001 | 0.26842879523718355 | 0.6301172545825124 | OPTIMIZED | INSTALLED |  |  | node_1295629_158_15297232_313 | AN | 8102101
evchargingstation_load_220362628 |  | 0 | 0 | 0.92 | 0 | False | 0 | 0 | 0 | 0 | 0 | 0 | 0 | 0 | 0 | 0 | 0 | 0 | 0 | 0.8090705548839459 | 0 | 0 | 0 | 0 | 0 | 0 | 0.001 | 0.057443799357675296 | 0.13484509248065765 | OPTIMIZED | INSTALLED |  |  | node_1295609_437_15297234_88 | BN | 8102101
evchargingstation_load_220362629 |  | 0 | 0 | 0.92 | 0 | False | 0 | 0 | 0 | 0 | 0 | 0 | 0 | 0 | 0 | 0 | 0 | 0 | 0 | 0.8090705548839459 | 0 | 0 | 0 | 0 | 0 | 0 | 0.001 | 0.057443799357675296 | 0.13484509248065765 | OPTIMIZED | INSTALLED |  |  | node_1295647_667_15297222_973 | CN | 8102101
evchargingstation_load_220362631 |  | 0 | 0 | 0.92 | 0 | False | 0 | 0 | 0 | 0 | 0 | 0 | 0 | 0 | 0 | 0 | 0 | 0 | 0 | 0.1361053269898227 | 0 | 0 | 0 | 0 | 0 | 0 | 0.001 | 0.00966347821627741 | 0.022684221164970448 | OPTIMIZED | INSTALLED |  |  | node_1295083_56_15297272_395 | AN | 8102101
evchargingstation_load_220362632 |  | 0 | 0 | 0.92 | 0 | False | 0 | 0 | 0 | 0 | 0 | 0 | 0 | 0 | 0 | 0 | 0 | 0 | 0 | 1.8903517637475373 | 0 | 0 | 0 | 0 | 0 | 0 | 0.001 | 0.13421445012836297 | 0.3150586272912562 | OPTIMIZED | INSTALLED |  |  | node_1294909_175_15297379_018 | AN | 8102101
evchargingstation_load_220362633 |  | 0 | 0 | 0.92 | 0 | False | 0 | 0 | 0 | 0 | 0 | 0 | 0 | 0 | 0 | 0 | 0 | 0 | 0 | 1.8903517637475373 | 0 | 0 | 0 | 0 | 0 | 0 | 0.001 | 0.13421445012836297 | 0.3150586272912562 | OPTIMIZED | INSTALLED |  |  | node_1294889_566_15297382_762 | BN | 8102101
evchargingstation_load_220362634 |  | 0 | 0 | 0.92 | 0 | False | 0 | 0 | 0 | 0 | 0 | 0 | 0 | 0 | 0 | 0 | 0 | 0 | 0 | 1.8903517637475373 | 0 | 0 | 0 | 0 | 0 | 0 | 0.001 | 0.13421445012836297 | 0.3150586272912562 | OPTIMIZED | INSTALLED |  |  | node_1294927_348_15297368_578 | CN | 8102101
evchargingstation_load_220362635 |  | 0 | 0 | 0.92 | 0 | False | 0 | 0 | 0 | 0 | 0 | 0 | 0 | 0 | 0 | 0 | 0 | 0 | 0 | 4.178433538587556 | 0 | 0 | 0 | 0 | 0 | 0 | 0.001 | 0.2966675000012988 | 0.6964055897645927 | OPTIMIZED | INSTALLED |  |  | node_1296651_953_15296981_875 | AN | 8102101
evchargingstation_load_220362636 |  | 0 | 0 | 0.92 | 0 | False | 0 | 0 | 0 | 0 | 0 | 0 | 0 | 0 | 0 | 0 | 0 | 0 | 0 | 1.575293136456281 | 0 | 0 | 0 | 0 | 0 | 0 | 0.001 | 0.11184539261022623 | 0.26254885607604683 | OPTIMIZED | INSTALLED |  |  | node_1296394_047_15296842_592 | AN | 8102101
evchargingstation_load_220362637 |  | 0 | 0 | 0.92 | 0 | False | 0 | 0 | 0 | 0 | 0 | 0 | 0 | 0 | 0 | 0 | 0 | 0 | 0 | 1.575293136456281 | 0 | 0 | 0 | 0 | 0 | 0 | 0.001 | 0.11184539261022623 | 0.26254885607604683 | OPTIMIZED | INSTALLED |  |  | node_1296413_486_15296848_098 | AN | 8102101
evchargingstation_load_220362638 |  | 0 | 0 | 0.92 | 0 | False | 0 | 0 | 0 | 0 | 0 | 0 | 0 | 0 | 0 | 0 | 0 | 0 | 0 | 4.96633215371753 | 0 | 0 | 0 | 0 | 0 | 0 | 0.001 | 0.3526081546481675 | 0.8277220256195883 | OPTIMIZED | INSTALLED |  |  | node_1297448_455_15296711_726 | AN | 8102101
evchargingstation_load_220362639 |  | 0 | 0 | 0.92 | 0 | False | 0 | 0 | 0 | 0 | 0 | 0 | 0 | 0 | 0 | 0 | 0 | 0 | 0 | 4.96633215371753 | 0 | 0 | 0 | 0 | 0 | 0 | 0.001 | 0.3526081546481675 | 0.8277220256195883 | OPTIMIZED | INSTALLED |  |  | node_1297466_732_15296722_279 | BN | 8102101
evchargingstation_load_220362640 |  | 0 | 0 | 0.92 | 0 | False | 0 | 0 | 0 | 0 | 0 | 0 | 0 | 0 | 0 | 0 | 0 | 0 | 0 | 6.721250925585882 | 0 | 0 | 0 | 0 | 0 | 0 | 0.001 | 0.47720680543251653 | 1.120208487597647 | OPTIMIZED | INSTALLED |  |  | node_1297428_809_15296707_86 | CN | 8102101
evchargingstation_load_220362641 |  | 0 | 0 | 0.92 | 0 | False | 0 | 0 | 0 | 0 | 0 | 0 | 0 | 0 | 0 | 0 | 0 | 0 | 0 | 23.768526936656038 | 0 | 0 | 0 | 0 | 0 | 0 | 0.001 | 1.6875583971971442 | 3.9614211561093393 | OPTIMIZED | INSTALLED |  |  | node_1297987_235_15296989_378 | AN | 8102101
evchargingstation_load_220362643 |  | 0 | 0 | 0.92 | 0 | False | 0 | 0 | 0 | 0 | 0 | 0 | 0 | 0 | 0 | 0 | 0 | 0 | 0 | 7.871424744244744 | 0 | 0 | 0 | 0 | 0 | 0 | 0.001 | 0.5588688464114434 | 1.3119041240407907 | OPTIMIZED | INSTALLED |  |  | node_1296458_218_15295170_9 | AN | 8102101
evchargingstation_load_220362644 |  | 0 | 0 | 0.92 | 0 | False | 0 | 0 | 0 | 0 | 0 | 0 | 0 | 0 | 0 | 0 | 0 | 0 | 0 | 2.5204690183300493 | 0 | 0 | 0 | 0 | 0 | 0 | 0.001 | 0.1789525651646365 | 0.4200781697216749 | OPTIMIZED | INSTALLED |  |  | node_1296412_881_15295459_062 | AN | 8102101
evchargingstation_load_220362648 |  | 0 | 0 | 0.92 | 0 | False | 0 | 0 | 0 | 0 | 0 | 0 | 0 | 0 | 0 | 0 | 0 | 0 | 0 | 2.0166272615658727 | 0 | 0 | 0 | 0 | 0 | 0 | 0.001 | 0.14317996846564784 | 0.33610454359431213 | OPTIMIZED | INSTALLED |  |  | node_1296021_885_15295161_545 | AN | 8102101
evchargingstation_load_220362649 |  | 0 | 0 | 0.92 | 0 | False | 0 | 0 | 0 | 0 | 0 | 0 | 0 | 0 | 0 | 0 | 0 | 0 | 0 | 2.0166272615658727 | 0 | 0 | 0 | 0 | 0 | 0 | 0.001 | 0.14317996846564784 | 0.33610454359431213 | OPTIMIZED | INSTALLED |  |  | node_1296022_399_15295174_609 | AN | 8102101
evchargingstation_load_220362650 |  | 0 | 0 | 0.92 | 0 | False | 0 | 0 | 0 | 0 | 0 | 0 | 0 | 0 | 0 | 0 | 0 | 0 | 0 | 0 | 0 | 0 | 0 | 0 | 0 | 0 | 0.001 | 0 | 0 | OPTIMIZED | INSTALLED |  |  | node_1295935_579_15294877_497 | AN | 8102101
evchargingstation_load_220362651 |  | 0 | 0 | 0.92 | 0 | False | 0 | 0 | 0 | 0 | 0 | 0 | 0 | 0 | 0 | 0 | 0 | 0 | 0 | 0 | 0 | 0 | 0 | 0 | 0 | 0 | 0.001 | 0 | 0 | OPTIMIZED | INSTALLED |  |  | node_1295611_285_15295004_386 | AN | 8102101
evchargingstation_load_220362652 |  | 0 | 0 | 0.92 | 0 | False | 0 | 0 | 0 | 0 | 0 | 0 | 0 | 0 | 0 | 0 | 0 | 0 | 0 | 0 | 0 | 0 | 0 | 0 | 0 | 0 | 0.001 | 0 | 0 | OPTIMIZED | INSTALLED |  |  | node_1295630_599_15294998_56 | BN | 8102101
evchargingstation_load_220362653 |  | 0 | 0 | 0.92 | 0 | False | 0 | 0 | 0 | 0 | 0 | 0 | 0 | 0 | 0 | 0 | 0 | 0 | 0 | 0 | 0 | 0 | 0 | 0 | 0 | 0 | 0.001 | 0 | 0 | OPTIMIZED | INSTALLED |  |  | node_1295593_798_15295016_739 | CN | 8102101
evchargingstation_load_220362668 |  | 0 | 0 | 0.92 | 0 | False | 0 | 0 | 0 | 0 | 0 | 0 | 0 | 0 | 0 | 0 | 0 | 0 | 0 | 11.972227837067734 | 0 | 0 | 0 | 0 | 0 | 0 | 0.001 | 0.8500246057673667 | 1.9953713061779559 | OPTIMIZED | INSTALLED |  |  | node_1297331_84_15296332_313 | AN | 8102101
evchargingstation_load_220362669 |  | 0 | 0 | 0.92 | 0 | False | 0 | 0 | 0 | 0 | 0 | 0 | 0 | 0 | 0 | 0 | 0 | 0 | 0 | 6.791655816792152 | 0 | 0 | 0 | 0 | 0 | 0 | 0.001 | 0.4822055256131196 | 1.1319426361320253 | OPTIMIZED | INSTALLED |  |  | node_1297341_59_15296341_466 | AN | 8102101
evchargingstation_load_220362670 |  | 0 | 0 | 0.92 | 0 | False | 0 | 0 | 0 | 0 | 0 | 0 | 0 | 0 | 0 | 0 | 0 | 0 | 0 | 53.262551295350605 | 0 | 0 | 0 | 0 | 0 | 0 | 0.001 | 3.7816252840189866 | 8.877091882558434 | OPTIMIZED | INSTALLED |  |  | node_1296823_746_15296079_558 | AN | 8102101
evchargingstation_load_220362671 |  | 0 | 0 | 0.92 | 0 | False | 0 | 0 | 0 | 0 | 0 | 0 | 0 | 0 | 0 | 0 | 0 | 0 | 0 | 1.0752320832195992 | 0 | 0 | 0 | 0 | 0 | 0 | 0.001 | 0.07634112084214728 | 0.17920534720326653 | OPTIMIZED | INSTALLED |  |  | node_1297506_78_15296429_875 | AN | 8102101
evchargingstation_load_220362672 |  | 0 | 0 | 0.92 | 0 | False | 0 | 0 | 0 | 0 | 0 | 0 | 0 | 0 | 0 | 0 | 0 | 0 | 0 | 1.4702733839867774 | 0 | 0 | 0 | 0 | 0 | 0 | 0.001 | 0.10438900509766649 | 0.24504556399779623 | OPTIMIZED | INSTALLED |  |  | node_1297740_278_15296502_589 | AN | 8102101
evchargingstation_load_220362673 |  | 0 | 0 | 0.92 | 0 | False | 0 | 0 | 0 | 0 | 0 | 0 | 0 | 0 | 0 | 0 | 0 | 0 | 0 | 7.738343980076918 | 0 | 0 | 0 | 0 | 0 | 0 | 0.001 | 0.5494201331594363 | 1.2897239966794862 | OPTIMIZED | INSTALLED |  |  | node_1297770_07_15296537_407 | BN | 8102101
evchargingstation_load_220362674 |  | 0 | 0 | 0.92 | 0 | False | 0 | 0 | 0 | 0 | 0 | 0 | 0 | 0 | 0 | 0 | 0 | 0 | 0 | 7.738343980076918 | 0 | 0 | 0 | 0 | 0 | 0 | 0.001 | 0.5494201331594363 | 1.2897239966794862 | OPTIMIZED | INSTALLED |  |  | node_1297756_863_15296517_385 | CN | 8102101
evchargingstation_load_220362675 |  | 0 | 0 | 0.92 | 0 | False | 0 | 0 | 0 | 0 | 0 | 0 | 0 | 0 | 0 | 0 | 0 | 0 | 0 | 20.148125238726752 | 0 | 0 | 0 | 0 | 0 | 0 | 0.001 | 1.4305108848317722 | 3.3580208731211254 | OPTIMIZED | INSTALLED |  |  | node_1298142_58_15296878_307 | AN | 8102101
evchargingstation_load_220362701 |  | 0 | 0 | 0.92 | 0 | False | 0 | 0 | 0 | 0 | 0 | 0 | 0 | 0 | 0 | 0 | 0 | 0 | 0 | 1.8903517637475373 | 0 | 0 | 0 | 0 | 0 | 0 | 0.001 | 0.13421445012836297 | 0.3150586272912562 | OPTIMIZED | INSTALLED |  |  | node_1298305_52_15294832_874 | AN | 8102101
evchargingstation_load_220362702 |  | 0 | 0 | 0.92 | 0 | False | 0 | 0 | 0 | 0 | 0 | 0 | 0 | 0 | 0 | 0 | 0 | 0 | 0 | 1.8903517637475373 | 0 | 0 | 0 | 0 | 0 | 0 | 0.001 | 0.13421445012836297 | 0.3150586272912562 | OPTIMIZED | INSTALLED |  |  | node_1298299_489_15294858_17 | BN | 8102101
evchargingstation_load_220362703 |  | 0 | 0 | 0.92 | 0 | False | 0 | 0 | 0 | 0 | 0 | 0 | 0 | 0 | 0 | 0 | 0 | 0 | 0 | 1.8903517637475373 | 0 | 0 | 0 | 0 | 0 | 0 | 0.001 | 0.13421445012836297 | 0.3150586272912562 | OPTIMIZED | INSTALLED |  |  | node_1298306_456_15294806_287 | CN | 8102101
evchargingstation_load_220362705 |  | 0 | 0 | 0.92 | 0 | False | 0 | 0 | 0 | 0 | 0 | 0 | 0 | 0 | 0 | 0 | 0 | 0 | 0 | 10.160262659790263 | 0 | 0 | 0 | 0 | 0 | 0 | 0.001 | 0.7213756662901036 | 1.6933771099650439 | OPTIMIZED | INSTALLED |  |  | node_1297765_178_15294624_978 | AN | 8102101
evchargingstation_load_220362706 |  | 0 | 0 | 0.92 | 0 | False | 0 | 0 | 0 | 0 | 0 | 0 | 0 | 0 | 0 | 0 | 0 | 0 | 0 | 10.160262659790263 | 0 | 0 | 0 | 0 | 0 | 0 | 0.001 | 0.7213756662901036 | 1.6933771099650439 | OPTIMIZED | INSTALLED |  |  | node_1297745_637_15294620_189 | AN | 8102101
evchargingstation_load_220362707 |  | 0 | 0 | 0.92 | 0 | False | 0 | 0 | 0 | 0 | 0 | 0 | 0 | 0 | 0 | 0 | 0 | 0 | 0 | 44.45199979487609 | 0 | 0 | 0 | 0 | 0 | 0 | 0.001 | 3.156078794981673 | 7.408666632479348 | OPTIMIZED | INSTALLED |  |  | node_1297313_387_15294191_62 | AN | 8102101
evchargingstation_load_220362709 |  | 0 | 0 | 0.92 | 0 | False | 0 | 0 | 0 | 0 | 0 | 0 | 0 | 0 | 0 | 0 | 0 | 0 | 0 | 42.51476730738761 | 0 | 0 | 0 | 0 | 0 | 0 | 0.001 | 3.01853585547552 | 7.085794551231268 | OPTIMIZED | INSTALLED |  |  | node_1296484_17_15293763_815 | AN | 8102101
evchargingstation_load_220362756 |  | 0 | 0 | 0.92 | 0 | False | 0 | 0 | 0 | 0 | 0 | 0 | 0 | 0 | 0 | 0 | 0 | 0 | 0 | 1.479011219956073 | 0 | 0 | 0 | 0 | 0 | 0 | 0.001 | 0.10500935553480298 | 0.24650186999267884 | OPTIMIZED | INSTALLED |  |  | node_1298000_314_15295298_081 | AN | 8102101
evchargingstation_load_220362757 |  | 0 | 0 | 0.92 | 0 | False | 0 | 0 | 0 | 0 | 0 | 0 | 0 | 0 | 0 | 0 | 0 | 0 | 0 | 1.479011219956073 | 0 | 0 | 0 | 0 | 0 | 0 | 0.001 | 0.10500935553480298 | 0.24650186999267884 | OPTIMIZED | INSTALLED |  |  | node_1298015_531_15295315_339 | BN | 8102101
evchargingstation_load_220362758 |  | 0 | 0 | 0.92 | 0 | False | 0 | 0 | 0 | 0 | 0 | 0 | 0 | 0 | 0 | 0 | 0 | 0 | 0 | 1.479011219956073 | 0 | 0 | 0 | 0 | 0 | 0 | 0.001 | 0.10500935553480298 | 0.24650186999267884 | OPTIMIZED | INSTALLED |  |  | node_1297982_324_15295286_659 | CN | 8102101
evchargingstation_load_220362777 |  | 0 | 0 | 0.92 | 0 | False | 0 | 0 | 0 | 0 | 0 | 0 | 0 | 0 | 0 | 0 | 0 | 0 | 0 | 9.031680438976927 | 0 | 0 | 0 | 0 | 0 | 0 | 0.001 | 0.6412465955720336 | 1.505280073162821 | OPTIMIZED | INSTALLED |  |  | node_1297705_432_15295193_879 | AN | 8102101
evchargingstation_load_220362778 |  | 0 | 0 | 0.92 | 0 | False | 0 | 0 | 0 | 0 | 0 | 0 | 0 | 0 | 0 | 0 | 0 | 0 | 0 | 9.031680438976927 | 0 | 0 | 0 | 0 | 0 | 0 | 0.001 | 0.6412465955720336 | 1.505280073162821 | OPTIMIZED | INSTALLED |  |  | node_1297717_753_15295206_788 | BN | 8102101
evchargingstation_load_220362779 |  | 0 | 0 | 0.92 | 0 | False | 0 | 0 | 0 | 0 | 0 | 0 | 0 | 0 | 0 | 0 | 0 | 0 | 0 | 9.031680438976927 | 0 | 0 | 0 | 0 | 0 | 0 | 0.001 | 0.6412465955720336 | 1.505280073162821 | OPTIMIZED | INSTALLED |  |  | node_1297690_539_15295182_171 | CN | 8102101
evchargingstation_load_220362780 |  | 0 | 0 | 0.92 | 0 | False | 0 | 0 | 0 | 0 | 0 | 0 | 0 | 0 | 0 | 0 | 0 | 0 | 0 | 15.96297023938456 | 0 | 0 | 0 | 0 | 0 | 0 | 0.001 | 1.1333661760296696 | 2.6604950398974268 | OPTIMIZED | INSTALLED |  |  | node_1297501_396_15295186_488 | AN | 8102101
evchargingstation_load_220362781 |  | 0 | 0 | 0.92 | 0 | False | 0 | 0 | 0 | 0 | 0 | 0 | 0 | 0 | 0 | 0 | 0 | 0 | 0 | 15.96297023938456 | 0 | 0 | 0 | 0 | 0 | 0 | 0.001 | 1.1333661760296696 | 2.6604950398974268 | OPTIMIZED | INSTALLED |  |  | node_1297516_1_15295191_62 | BN | 8102101
evchargingstation_load_220362782 |  | 0 | 0 | 0.92 | 0 | False | 0 | 0 | 0 | 0 | 0 | 0 | 0 | 0 | 0 | 0 | 0 | 0 | 0 | 15.96297023938456 | 0 | 0 | 0 | 0 | 0 | 0 | 0.001 | 1.1333661760296696 | 2.6604950398974268 | OPTIMIZED | INSTALLED |  |  | node_1297490_386_15295181_861 | CN | 8102101
evchargingstation_load_220362783 |  | 0 | 0 | 0.92 | 0 | False | 0 | 0 | 0 | 0 | 0 | 0 | 0 | 0 | 0 | 0 | 0 | 0 | 0 | 4.316807287693876 | 0 | 0 | 0 | 0 | 0 | 0 | 0.001 | 0.30649207819566454 | 0.7194678812823126 | OPTIMIZED | INSTALLED |  |  | node_1297434_196_15295145_982 | AN | 8102101
evchargingstation_load_220362784 |  | 0 | 0 | 0.92 | 0 | False | 0 | 0 | 0 | 0 | 0 | 0 | 0 | 0 | 0 | 0 | 0 | 0 | 0 | 21.590841704818875 | 0 | 0 | 0 | 0 | 0 | 0 | 0.001 | 1.5329433758539601 | 3.5984736174698124 | OPTIMIZED | INSTALLED |  |  | node_1297431_523_15295132_486 | AN | 8102101
evchargingstation_load_220362785 |  | 0 | 0 | 0.92 | 0 | False | 0 | 0 | 0 | 0 | 0 | 0 | 0 | 0 | 0 | 0 | 0 | 0 | 0 | 11.823016071182597 | 0 | 0 | 0 | 0 | 0 | 0 | 0.001 | 0.8394306544051556 | 1.9705026785304327 | OPTIMIZED | INSTALLED |  |  | node_1297206_212_15294874_023 | AN | 8102101
evchargingstation_load_220362786 |  | 0 | 0 | 0.92 | 0 | False | 0 | 0 | 0 | 0 | 0 | 0 | 0 | 0 | 0 | 0 | 0 | 0 | 0 | 9.590888708549503 | 0 | 0 | 0 | 0 | 0 | 0 | 0.001 | 0.6809502837832777 | 1.5984814514249173 | OPTIMIZED | INSTALLED |  |  | node_1296984_587_15294736_274 | AN | 8102101
evchargingstation_load_220362787 |  | 0 | 0 | 0.92 | 0 | False | 0 | 0 | 0 | 0 | 0 | 0 | 0 | 0 | 0 | 0 | 0 | 0 | 0 | 13.86257960081527 | 0 | 0 | 0 | 0 | 0 | 0 | 0.001 | 0.9842390558957295 | 2.3104299334692118 | OPTIMIZED | INSTALLED |  |  | node_1296756_862_15294524_589 | AN | 8102101
evchargingstation_load_220362788 |  | 0 | 0 | 0.92 | 0 | False | 0 | 0 | 0 | 0 | 0 | 0 | 0 | 0 | 0 | 0 | 0 | 0 | 0 | 13.86257960081527 | 0 | 0 | 0 | 0 | 0 | 0 | 0.001 | 0.9842390558957295 | 2.3104299334692118 | OPTIMIZED | INSTALLED |  |  | node_1296770_062_15294544_621 | BN | 8102101
evchargingstation_load_220362789 |  | 0 | 0 | 0.92 | 0 | False | 0 | 0 | 0 | 0 | 0 | 0 | 0 | 0 | 0 | 0 | 0 | 0 | 0 | 4.686560092682894 | 0 | 0 | 0 | 0 | 0 | 0 | 0.001 | 0.33274433831470845 | 0.7810933487804824 | OPTIMIZED | INSTALLED |  |  | node_1296740_28_15294509_782 | CN | 8102101
evchargingstation_load_220362790 |  | 0 | 0 | 0.92 | 0 | False | 0 | 0 | 0 | 0 | 0 | 0 | 0 | 0 | 0 | 0 | 0 | 0 | 0 | 13.404106286381037 | 0 | 0 | 0 | 0 | 0 | 0 | 0.001 | 0.9516875135826244 | 2.2340177143968396 | OPTIMIZED | INSTALLED |  |  | node_1296507_868_15294364_103 | AN | 8102101
evchargingstation_load_220362791 |  | 0 | 0 | 0.92 | 0 | False | 0 | 0 | 0 | 0 | 0 | 0 | 0 | 0 | 0 | 0 | 0 | 0 | 0 | 0.9451758818737687 | 0 | 0 | 0 | 0 | 0 | 0 | 0.001 | 0.06710717255441027 | 0.1575293136456281 | OPTIMIZED | INSTALLED |  |  | node_1296521_544_15294383_552 | AN | 8102101
evchargingstation_load_220362792 |  | 0 | 0 | 0.92 | 0 | False | 0 | 0 | 0 | 0 | 0 | 0 | 0 | 0 | 0 | 0 | 0 | 0 | 0 | 5.802623773999439 | 0 | 0 | 0 | 0 | 0 | 0 | 0.001 | 0.4119845236256474 | 0.9671039623332399 | OPTIMIZED | INSTALLED |  |  | node_1296063_929_15294109_807 | AN | 8102101
evchargingstation_load_220362794 |  | 0 | 0 | 0.92 | 0 | False | 0 | 0 | 0 | 0 | 0 | 0 | 0 | 0 | 0 | 0 | 0 | 0 | 0 | 0.8665372485018711 | 0 | 0 | 0 | 0 | 0 | 0 | 0.001 | 0.061523913600639496 | 0.14442287475031185 | OPTIMIZED | INSTALLED |  |  | node_1295884_826_15293970_254 | AN | 8102101
evchargingstation_load_220362795 |  | 0 | 0 | 0.92 | 0 | False | 0 | 0 | 0 | 0 | 0 | 0 | 0 | 0 | 0 | 0 | 0 | 0 | 0 | 0.8665372485018711 | 0 | 0 | 0 | 0 | 0 | 0 | 0.001 | 0.061523913600639496 | 0.14442287475031185 | OPTIMIZED | INSTALLED |  |  | node_1295899_216_15293988_751 | BN | 8102101
evchargingstation_load_220362796 |  | 0 | 0 | 0.92 | 0 | False | 0 | 0 | 0 | 0 | 0 | 0 | 0 | 0 | 0 | 0 | 0 | 0 | 0 | 0.8665372485018711 | 0 | 0 | 0 | 0 | 0 | 0 | 0.001 | 0.061523913600639496 | 0.14442287475031185 | OPTIMIZED | INSTALLED |  |  | node_1295867_394_15293957_345 | CN | 8102101
evchargingstation_load_220362797 |  | 0 | 0 | 0.92 | 0 | False | 0 | 0 | 0 | 0 | 0 | 0 | 0 | 0 | 0 | 0 | 0 | 0 | 0 | 3.538738501735389 | 0 | 0 | 0 | 0 | 0 | 0 | 0.001 | 0.25124938342778835 | 0.5897897502892315 | OPTIMIZED | INSTALLED |  |  | node_1295736_889_15293951_459 | AN | 8102101
evchargingstation_load_220362798 |  | 0 | 0 | 0.92 | 0 | False | 0 | 0 | 0 | 0 | 0 | 0 | 0 | 0 | 0 | 0 | 0 | 0 | 0 | 0.22230536741671036 | 0 | 0 | 0 | 0 | 0 | 0 | 0.001 | 0.01578359707095249 | 0.03705089456945173 | OPTIMIZED | INSTALLED |  |  | node_1295567_072_15293772_097 | AN | 8102101
evchargingstation_load_220362799 |  | 0 | 0 | 0.92 | 0 | False | 0 | 0 | 0 | 0 | 0 | 0 | 0 | 0 | 0 | 0 | 0 | 0 | 0 | 0.22230536741671036 | 0 | 0 | 0 | 0 | 0 | 0 | 0.001 | 0.01578359707095249 | 0.03705089456945173 | OPTIMIZED | INSTALLED |  |  | node_1295580_72_15293791_582 | AN | 8102101
evchargingstation_load_220362800 |  | 0 | 0 | 0.92 | 0 | False | 0 | 0 | 0 | 0 | 0 | 0 | 0 | 0 | 0 | 0 | 0 | 0 | 0 | 0.9300530677637882 | 0 | 0 | 0 | 0 | 0 | 0 | 0.001 | 0.06603345275260168 | 0.15500884462729803 | OPTIMIZED | INSTALLED |  |  | node_1295325_077_15293697_081 | AN | 8102101
evchargingstation_load_220362801 |  | 0 | 0 | 0.92 | 0 | False | 0 | 0 | 0 | 0 | 0 | 0 | 0 | 0 | 0 | 0 | 0 | 0 | 0 | 5.250976911481851 | 0 | 0 | 0 | 0 | 0 | 0 | 0.001 | 0.37281780033485007 | 0.8751628185803086 | OPTIMIZED | INSTALLED |  |  | node_1294979_987_15293414_111 | AN | 8102101
evchargingstation_load_220362802 |  | 0 | 0 | 0.92 | 0 | False | 0 | 0 | 0 | 0 | 0 | 0 | 0 | 0 | 0 | 0 | 0 | 0 | 0 | 5.250976911481851 | 0 | 0 | 0 | 0 | 0 | 0 | 0.001 | 0.37281780033485007 | 0.8751628185803086 | OPTIMIZED | INSTALLED |  |  | node_1294993_734_15293433_469 | BN | 8102101
evchargingstation_load_220362803 |  | 0 | 0 | 0.92 | 0 | False | 0 | 0 | 0 | 0 | 0 | 0 | 0 | 0 | 0 | 0 | 0 | 0 | 0 | 5.250976911481851 | 0 | 0 | 0 | 0 | 0 | 0 | 0.001 | 0.37281780033485007 | 0.8751628185803086 | OPTIMIZED | INSTALLED |  |  | node_1294963_007_15293400_145 | CN | 8102101
evchargingstation_load_220362805 |  | 0 | 0 | 0.92 | 0 | False | 0 | 0 | 0 | 0 | 0 | 0 | 0 | 0 | 0 | 0 | 0 | 0 | 0 | 28.055844736835454 | 0 | 0 | 0 | 0 | 0 | 0 | 0.001 | 1.991956595755831 | 4.675974122805909 | OPTIMIZED | INSTALLED |  |  | node_1296671_843_15295808_401 | AN | 8102101
evchargingstation_load_220362806 |  | 0 | 0 | 0.92 | 0 | False | 0 | 0 | 0 | 0 | 0 | 0 | 0 | 0 | 0 | 0 | 0 | 0 | 0 | 9.409414939229741 | 0 | 0 | 0 | 0 | 0 | 0 | 0.001 | 0.6680656461615745 | 1.5682358232049567 | OPTIMIZED | INSTALLED |  |  | node_1296644_66_15296040_492 | AN | 8102101
evchargingstation_load_220362807 |  | 0 | 0 | 0.92 | 0 | False | 0 | 0 | 0 | 0 | 0 | 0 | 0 | 0 | 0 | 0 | 0 | 0 | 0 | 6.931289800407635 | 0 | 0 | 0 | 0 | 0 | 0 | 0.001 | 0.4921194754380935 | 1.1552149667346059 | OPTIMIZED | INSTALLED |  |  | node_1296680_37_15296464_793 | AN | 8102101
evchargingstation_load_220362808 |  | 0 | 0 | 0.92 | 0 | False | 0 | 0 | 0 | 0 | 0 | 0 | 0 | 0 | 0 | 0 | 0 | 0 | 0 | 6.931289800407635 | 0 | 0 | 0 | 0 | 0 | 0 | 0.001 | 0.4921194754380935 | 1.1552149667346059 | OPTIMIZED | INSTALLED |  |  | node_1296676_24_15296490_788 | AN | 8102101
evchargingstation_load_220362809 |  | 0 | 0 | 0.92 | 0 | False | 0 | 0 | 0 | 0 | 0 | 0 | 0 | 0 | 0 | 0 | 0 | 0 | 0 | 24.090642877198615 | 0 | 0 | 0 | 0 | 0 | 0 | 0.001 | 1.7104285029522162 | 4.015107146199769 | OPTIMIZED | INSTALLED |  |  | node_1296718_191_15294916_009 | AN | 8102101
evchargingstation_load_220362810 |  | 0 | 0 | 0.92 | 0 | False | 0 | 0 | 0 | 0 | 0 | 0 | 0 | 0 | 0 | 0 | 0 | 0 | 0 | 32.52009946210163 | 0 | 0 | 0 | 0 | 0 | 0 | 0.001 | 2.3089174420191294 | 5.420016577016939 | OPTIMIZED | INSTALLED |  |  | node_1296733_841_15295234_271 | AN | 8102101
evchargingstation_load_220362811 |  | 0 | 0 | 0.92 | 0 | False | 0 | 0 | 0 | 0 | 0 | 0 | 0 | 0 | 0 | 0 | 0 | 0 | 0 | 26.136759626278945 | 0 | 0 | 0 | 0 | 0 | 0 | 0.001 | 1.8557021410157568 | 4.356126604379824 | OPTIMIZED | INSTALLED |  |  | node_1296708_82_15295456_028 | AN | 8102101
evchargingstation_load_220362812 |  | 0 | 0 | 0.92 | 0 | False | 0 | 0 | 0 | 0 | 0 | 0 | 0 | 0 | 0 | 0 | 0 | 0 | 0 | 12.28804260506449 | 0 | 0 | 0 | 0 | 0 | 0 | 0.001 | 0.8724473282716854 | 2.0480071008440817 | OPTIMIZED | INSTALLED |  |  | node_1297382_132_15296286_573 | AN | 8102101
evchargingstation_load_220362813 |  | 0 | 0 | 0.92 | 0 | False | 0 | 0 | 0 | 0 | 0 | 0 | 0 | 0 | 0 | 0 | 0 | 0 | 0 | 12.28804260506449 | 0 | 0 | 0 | 0 | 0 | 0 | 0.001 | 0.8724473282716854 | 2.0480071008440817 | OPTIMIZED | INSTALLED |  |  | node_1297385_697_15296272_883 | AN | 8102101
evchargingstation_load_220362814 |  | 0 | 0 | 0.92 | 0 | False | 0 | 0 | 0 | 0 | 0 | 0 | 0 | 0 | 0 | 0 | 0 | 0 | 0 | 3.7807035274950747 | 0 | 0 | 0 | 0 | 0 | 0 | 0.001 | 0.26842879523718355 | 0.6301172545825124 | OPTIMIZED | INSTALLED |  |  | node_1297182_162_15296691_1 | AN | 8102101
evchargingstation_load_220362815 |  | 0 | 0 | 0.92 | 0 | False | 0 | 0 | 0 | 0 | 0 | 0 | 0 | 0 | 0 | 0 | 0 | 0 | 0 | 4.573138986858042 | 0 | 0 | 0 | 0 | 0 | 0 | 0.001 | 0.32469154482068635 | 0.762189831143007 | OPTIMIZED | INSTALLED |  |  | node_1297129_84_15296773_702 | AN | 8102101
evchargingstation_load_220362816 |  | 0 | 0 | 0.92 | 0 | False | 0 | 0 | 0 | 0 | 0 | 0 | 0 | 0 | 0 | 0 | 0 | 0 | 0 | 0 | 0 | 0 | 0 | 0 | 0 | 0 | 0.001 | 0 | 0 | OPTIMIZED | INSTALLED |  |  | node_1297138_247_15296763_915 | AN | 8102101
evchargingstation_load_220362833 |  | 0 | 0 | 0.92 | 0 | False | 0 | 0 | 0 | 0 | 0 | 0 | 0 | 0 | 0 | 0 | 0 | 0 | 0 | 6.812827756546124 | 0 | 0 | 0 | 0 | 0 | 0 | 0.001 | 0.4837087753434686 | 1.1354712927576873 | OPTIMIZED | INSTALLED |  |  | node_1297756_774_15295692_687 | AN | 8102101
evchargingstation_load_220362834 |  | 0 | 0 | 0.92 | 0 | False | 0 | 0 | 0 | 0 | 0 | 0 | 0 | 0 | 0 | 0 | 0 | 0 | 0 | 2.1003906385692894 | 0 | 0 | 0 | 0 | 0 | 0 | 0.001 | 0.14912712013394 | 0.3500651064282149 | OPTIMIZED | INSTALLED |  |  | node_1297717_318_15295711_877 | BN | 8102101
evchargingstation_load_220362835 |  | 0 | 0 | 0.92 | 0 | False | 0 | 0 | 0 | 0 | 0 | 0 | 0 | 0 | 0 | 0 | 0 | 0 | 0 | 6.812827756546124 | 0 | 0 | 0 | 0 | 0 | 0 | 0.001 | 0.4837087753434686 | 1.1354712927576873 | OPTIMIZED | INSTALLED |  |  | node_1297738_406_15295696_685 | CN | 8102101
evchargingstation_load_220362836 |  | 0 | 0 | 0.92 | 0 | False | 0 | 0 | 0 | 0 | 0 | 0 | 0 | 0 | 0 | 0 | 0 | 0 | 0 | 0 | 0 | 0 | 0 | 0 | 0 | 0 | 0.001 | 0 | 0 | OPTIMIZED | INSTALLED |  |  | node_1297600_874_15295964_875 | AN | 8102101
evchargingstation_load_220362841 |  | 0 | 0 | 0.92 | 0 | False | 0 | 0 | 0 | 0 | 0 | 0 | 0 | 0 | 0 | 0 | 0 | 0 | 0 | 9.726994035539327 | 0 | 0 | 0 | 0 | 0 | 0 | 0.001 | 0.6906136569800126 | 1.6211656725898878 | OPTIMIZED | INSTALLED |  |  | node_1298101_202_15294832_568 | AN | 8102101
evchargingstation_load_220362842 |  | 0 | 0 | 0.92 | 0 | False | 0 | 0 | 0 | 0 | 0 | 0 | 0 | 0 | 0 | 0 | 0 | 0 | 0 | 13.652540725993518 | 0 | 0 | 0 | 0 | 0 | 0 | 0.001 | 0.9693262808706101 | 2.275423454332253 | OPTIMIZED | INSTALLED |  |  | node_1297935_108_15295120_633 | AN | 8102101
evchargingstation_load_220362843 |  | 0 | 0 | 0.92 | 0 | False | 0 | 0 | 0 | 0 | 0 | 0 | 0 | 0 | 0 | 0 | 0 | 0 | 0 | 13.652540725993518 | 0 | 0 | 0 | 0 | 0 | 0 | 0.001 | 0.9693262808706101 | 2.275423454332253 | OPTIMIZED | INSTALLED |  |  | node_1297927_643_15295145_213 | BN | 8102101
evchargingstation_load_220362844 |  | 0 | 0 | 0.92 | 0 | False | 0 | 0 | 0 | 0 | 0 | 0 | 0 | 0 | 0 | 0 | 0 | 0 | 0 | 13.652540725993518 | 0 | 0 | 0 | 0 | 0 | 0 | 0.001 | 0.9693262808706101 | 2.275423454332253 | OPTIMIZED | INSTALLED |  |  | node_1297915_676_15295166_306 | CN | 8102101
evchargingstation_load_220362872 |  | 0 | 0 | 0.92 | 0 | False | 0 | 0 | 0 | 0 | 0 | 0 | 0 | 0 | 0 | 0 | 0 | 0 | 0 | 4.410820782077587 | 0 | 0 | 0 | 0 | 0 | 0 | 0.001 | 0.3131670152929995 | 0.7351367970129311 | OPTIMIZED | INSTALLED |  |  | node_1297825_764_15296019_099 | AN | 8102101
evchargingstation_load_220362874 |  | 0 | 0 | 0.92 | 0 | False | 0 | 0 | 0 | 0 | 0 | 0 | 0 | 0 | 0 | 0 | 0 | 0 | 0 | 20.370430606143458 | 0 | 0 | 0 | 0 | 0 | 0 | 0.001 | 1.4462944819027246 | 3.3950717676905766 | OPTIMIZED | INSTALLED |  |  | node_1298100_549_15296115_537 | AN | 8102101
evchargingstation_load_220362875 |  | 0 | 0 | 0.92 | 0 | False | 0 | 0 | 0 | 0 | 0 | 0 | 0 | 0 | 0 | 0 | 0 | 0 | 0 | 31.56282532893988 | 0 | 0 | 0 | 0 | 0 | 0 | 0.001 | 2.240951209607638 | 5.260470888156647 | OPTIMIZED | INSTALLED |  |  | node_1298317_795_15296246_403 | AN | 8102101
evchargingstation_load_220362878 |  | 0 | 0 | 0.92 | 0 | False | 0 | 0 | 0 | 0 | 0 | 0 | 0 | 0 | 0 | 0 | 0 | 0 | 0 | 15.33285298480205 | 0 | 0 | 0 | 0 | 0 | 0 | 0.001 | 1.0886279559738536 | 2.5554754974670084 | OPTIMIZED | INSTALLED |  |  | node_1297483_634_15295797_204 | AN | 8102101
evchargingstation_load_220362879 |  | 0 | 0 | 0.92 | 0 | False | 0 | 0 | 0 | 0 | 0 | 0 | 0 | 0 | 0 | 0 | 0 | 0 | 0 | 14.218469826203474 | 0 | 0 | 0 | 0 | 0 | 0 | 0.001 | 1.009507177882658 | 2.3697449710339122 | OPTIMIZED | INSTALLED |  |  | node_1297139_639_15295579_044 | AN | 8102101
evchargingstation_load_220362880 |  | 0 | 0 | 0.92 | 0 | False | 0 | 0 | 0 | 0 | 0 | 0 | 0 | 0 | 0 | 0 | 0 | 0 | 0 | 34.79305842283167 | 0 | 0 | 0 | 0 | 0 | 0 | 0.001 | 2.4702967720902564 | 5.798843070471945 | OPTIMIZED | INSTALLED |  |  | node_1296954_604_15295466_176 | AN | 8102101
evchargingstation_load_220362881 |  | 0 | 0 | 0.92 | 0 | False | 0 | 0 | 0 | 0 | 0 | 0 | 0 | 0 | 0 | 0 | 0 | 0 | 0 | 2.1958326087691393 | 0 | 0 | 0 | 0 | 0 | 0 | 0.001 | 0.1559035061092628 | 0.3659721014615232 | OPTIMIZED | INSTALLED |  |  | node_1295406_438_15293471_106 | AN | 8102101
evchargingstation_load_220362882 |  | 0 | 0 | 0.92 | 0 | False | 0 | 0 | 0 | 0 | 0 | 0 | 0 | 0 | 0 | 0 | 0 | 0 | 0 | 54.40583604206512 | 0 | 0 | 0 | 0 | 0 | 0 | 0.001 | 3.8627981439692722 | 9.067639340344186 | OPTIMIZED | INSTALLED |  |  | node_1296602_134_15293410_153 | AN | 8102101
evchargingstation_load_220362899 |  | 0 | 0 | 0.92 | 0 | False | 0 | 0 | 0 | 0 | 0 | 0 | 0 | 0 | 0 | 0 | 0 | 0 | 0 | 0.6301172545825123 | 0 | 0 | 0 | 0 | 0 | 0 | 0.001 | 0.04473811503627352 | 0.10501954243041872 | OPTIMIZED | INSTALLED |  |  | node_1296091_044_15296422_187 | AN | 8102101
evchargingstation_load_220362900 |  | 0 | 0 | 0.92 | 0 | False | 0 | 0 | 0 | 0 | 0 | 0 | 0 | 0 | 0 | 0 | 0 | 0 | 0 | 0.6301172545825123 | 0 | 0 | 0 | 0 | 0 | 0 | 0.001 | 0.04473811503627352 | 0.10501954243041872 | OPTIMIZED | INSTALLED |  |  | node_1296071_5_15296426_474 | BN | 8102101
evchargingstation_load_220362901 |  | 0 | 0 | 0.92 | 0 | False | 0 | 0 | 0 | 0 | 0 | 0 | 0 | 0 | 0 | 0 | 0 | 0 | 0 | 0.6301172545825123 | 0 | 0 | 0 | 0 | 0 | 0 | 0.001 | 0.04473811503627352 | 0.10501954243041872 | OPTIMIZED | INSTALLED |  |  | node_1296109_051_15296411_245 | CN | 8102101
evchargingstation_load_220362902 |  | 0 | 0 | 0.92 | 0 | False | 0 | 0 | 0 | 0 | 0 | 0 | 0 | 0 | 0 | 0 | 0 | 0 | 0 | 1.2602345091650247 | 0 | 0 | 0 | 0 | 0 | 0 | 0.001 | 0.08947623007254704 | 0.21003908486083744 | OPTIMIZED | INSTALLED |  |  | node_1296246_537_15296288_753 | AN | 8102101
evchargingstation_load_220362903 |  | 0 | 0 | 0.92 | 0 | False | 0 | 0 | 0 | 0 | 0 | 0 | 0 | 0 | 0 | 0 | 0 | 0 | 0 | 12.602345091650248 | 0 | 0 | 0 | 0 | 0 | 0 | 0.001 | 0.89476272080364 | 2.1003908486083747 | OPTIMIZED | INSTALLED |  |  | node_1296436_978_15296251_336 | AN | 8102101
evchargingstation_load_220362915 |  | 0 | 0 | 0.92 | 0 | False | 0 | 0 | 0 | 0 | 0 | 0 | 0 | 0 | 0 | 0 | 0 | 0 | 0 | 7.3513681801683965 | 0 | 0 | 0 | 0 | 0 | 0 | 0.001 | 0.5219449204687902 | 1.225228030028066 | OPTIMIZED | INSTALLED |  |  | node_1298320_708_15295465_94 | AN | 8102101
evchargingstation_load_220362916 |  | 0 | 0 | 0.92 | 0 | False | 0 | 0 | 0 | 0 | 0 | 0 | 0 | 0 | 0 | 0 | 0 | 0 | 0 | 3.9168088544848967 | 0 | 0 | 0 | 0 | 0 | 0 | 0.001 | 0.27809227345346094 | 0.6528014757474828 | OPTIMIZED | INSTALLED |  |  | node_1298305_4_15295472_736 | BN | 8102101
evchargingstation_load_220362917 |  | 0 | 0 | 0.92 | 0 | False | 0 | 0 | 0 | 0 | 0 | 0 | 0 | 0 | 0 | 0 | 0 | 0 | 0 | 7.771445929811902 | 0 | 0 | 0 | 0 | 0 | 0 | 0.001 | 0.5517703654994865 | 1.2952409883019838 | OPTIMIZED | INSTALLED |  |  | node_1298491_097_15295134_671 | AN | 8102101
evchargingstation_load_220362918 |  | 0 | 0 | 0.92 | 0 | False | 0 | 0 | 0 | 0 | 0 | 0 | 0 | 0 | 0 | 0 | 0 | 0 | 0 | 7.771445929811902 | 0 | 0 | 0 | 0 | 0 | 0 | 0.001 | 0.5517703654994865 | 1.2952409883019838 | OPTIMIZED | INSTALLED |  |  | node_1298504_349_15295154_639 | BN | 8102101
evchargingstation_load_220362919 |  | 0 | 0 | 0.92 | 0 | False | 0 | 0 | 0 | 0 | 0 | 0 | 0 | 0 | 0 | 0 | 0 | 0 | 0 | 2.9746575354331246 | 0 | 0 | 0 | 0 | 0 | 0 | 0.001 | 0.21119976084377845 | 0.49577625590552077 | OPTIMIZED | INSTALLED |  |  | node_1298474_478_15295119_942 | CN | 8102101
evchargingstation_load_220362922 |  | 0 | 0 | 0.92 | 0 | False | 0 | 0 | 0 | 0 | 0 | 0 | 0 | 0 | 0 | 0 | 0 | 0 | 0 | 1.6803128889257843 | 0 | 0 | 0 | 0 | 0 | 0 | 0.001 | 0.11930167510324352 | 0.2800521481542974 | OPTIMIZED | INSTALLED |  |  | node_1298076_772_15295778_534 | AN | 8102101
evchargingstation_load_220362923 |  | 0 | 0 | 0.92 | 0 | False | 0 | 0 | 0 | 0 | 0 | 0 | 0 | 0 | 0 | 0 | 0 | 0 | 0 | 1.6803128889257843 | 0 | 0 | 0 | 0 | 0 | 0 | 0.001 | 0.11930167510324352 | 0.2800521481542974 | OPTIMIZED | INSTALLED |  |  | node_1298073_607_15295804_783 | BN | 8102101
evchargingstation_load_220362924 |  | 0 | 0 | 0.92 | 0 | False | 0 | 0 | 0 | 0 | 0 | 0 | 0 | 0 | 0 | 0 | 0 | 0 | 0 | 1.6803128889257843 | 0 | 0 | 0 | 0 | 0 | 0 | 0.001 | 0.11930167510324352 | 0.2800521481542974 | OPTIMIZED | INSTALLED |  |  | node_1298074_761_15295752_019 | CN | 8102101
evchargingstation_load_220362925 |  | 0 | 0 | 0.92 | 0 | False | 0 | 0 | 0 | 0 | 0 | 0 | 0 | 0 | 0 | 0 | 0 | 0 | 0 | 1.2602345091650247 | 0 | 0 | 0 | 0 | 0 | 0 | 0.001 | 0.08947623007254704 | 0.21003908486083744 | OPTIMIZED | INSTALLED |  |  | node_1297975_774_15295703_944 | AN | 8102101
evchargingstation_load_220362926 |  | 0 | 0 | 0.92 | 0 | False | 0 | 0 | 0 | 0 | 0 | 0 | 0 | 0 | 0 | 0 | 0 | 0 | 0 | 1.8903517637475373 | 0 | 0 | 0 | 0 | 0 | 0 | 0.001 | 0.13421445012836297 | 0.3150586272912562 | OPTIMIZED | INSTALLED |  |  | node_1297977_873_15295677_49 | BN | 8102101
evchargingstation_load_220362927 |  | 0 | 0 | 0.92 | 0 | False | 0 | 0 | 0 | 0 | 0 | 0 | 0 | 0 | 0 | 0 | 0 | 0 | 0 | 1.8903517637475373 | 0 | 0 | 0 | 0 | 0 | 0 | 0.001 | 0.13421445012836297 | 0.3150586272912562 | OPTIMIZED | INSTALLED |  |  | node_1297978_85_15295730_286 | CN | 8102101
evchargingstation_load_220362928 |  | 0 | 0 | 0.92 | 0 | False | 0 | 0 | 0 | 0 | 0 | 0 | 0 | 0 | 0 | 0 | 0 | 0 | 0 | 2.2790080863740307 | 0 | 0 | 0 | 0 | 0 | 0 | 0.001 | 0.16180885999966768 | 0.3798346810623385 | OPTIMIZED | INSTALLED |  |  | node_1298160_259_15295642_684 | AN | 8102101
evchargingstation_load_220362929 |  | 0 | 0 | 0.92 | 0 | False | 0 | 0 | 0 | 0 | 0 | 0 | 0 | 0 | 0 | 0 | 0 | 0 | 0 | 7.771445929811902 | 0 | 0 | 0 | 0 | 0 | 0 | 0.001 | 0.5517703654994865 | 1.2952409883019838 | OPTIMIZED | INSTALLED |  |  | node_1298159_929_15295669_304 | BN | 8102101
evchargingstation_load_220362930 |  | 0 | 0 | 0.92 | 0 | False | 0 | 0 | 0 | 0 | 0 | 0 | 0 | 0 | 0 | 0 | 0 | 0 | 0 | 7.771445929811902 | 0 | 0 | 0 | 0 | 0 | 0 | 0.001 | 0.5517703654994865 | 1.2952409883019838 | OPTIMIZED | INSTALLED |  |  | node_1298155_445_15295616_795 | CN | 8102101
evchargingstation_load_220423778 |  | 0 | 0 | 0.92 | 0 | False | 0 | 0 | 0 | 0 | 0 | 0 | 0 | 0 | 0 | 0 | 0 | 0 | 0 | 0.9451758818737687 | 0 | 0 | 0 | 0 | 0 | 0 | 0.001 | 0.06710717255441027 | 0.1575293136456281 | OPTIMIZED | INSTALLED |  |  | node_1297232_903_15296164_59 | AN | 8102101
evchargingstation_load_220432018 |  | 0 | 0 | 0.92 | 0 | False | 0 | 0 | 0 | 0 | 0 | 0 | 0 | 0 | 0 | 0 | 0 | 0 | 0 | 13.339834326413621 | 0 | 0 | 0 | 0 | 0 | 0 | 0.001 | 0.9471243094444801 | 2.223305721068937 | OPTIMIZED | INSTALLED |  |  | node_1295768_047_15296589_19 | AN | 8102101
evchargingstation_load_220432023 |  | 0 | 0 | 0.92 | 0 | False | 0 | 0 | 0 | 0 | 0 | 0 | 0 | 0 | 0 | 0 | 0 | 0 | 0 | 13.339834326413621 | 0 | 0 | 0 | 0 | 0 | 0 | 0.001 | 0.9471243094444801 | 2.223305721068937 | OPTIMIZED | INSTALLED |  |  | node_1295782_176_15296570_673 | BN | 8102101
evchargingstation_load_220432032 |  | 0 | 0 | 0.92 | 0 | False | 0 | 0 | 0 | 0 | 0 | 0 | 0 | 0 | 0 | 0 | 0 | 0 | 0 | 13.339834326413621 | 0 | 0 | 0 | 0 | 0 | 0 | 0.001 | 0.9471243094444801 | 2.223305721068937 | OPTIMIZED | INSTALLED |  |  | node_1295758_001_15296612_029 | CN | 8102101
evchargingstation_load_220435088 |  | 0 | 0 | 0.92 | 0 | False | 0 | 0 | 0 | 0 | 0 | 0 | 0 | 0 | 0 | 0 | 0 | 0 | 0 | 17.96817158477309 | 0 | 0 | 0 | 0 | 0 | 0 | 0.001 | 1.2757348685300423 | 2.9946952641288482 | OPTIMIZED | INSTALLED |  |  | node_1298208_327_15295222_838 | AN | 8102101
evchargingstation_load_220435089 |  | 0 | 0 | 0.92 | 0 | False | 0 | 0 | 0 | 0 | 0 | 0 | 0 | 0 | 0 | 0 | 0 | 0 | 0 | 45.68350095723215 | 0 | 0 | 0 | 0 | 0 | 0 | 0.001 | 3.243515020442509 | 7.613916826205358 | OPTIMIZED | INSTALLED |  |  | node_1298196_7_15295244_272 | AN | 8102101
evchargingstation_load_220522778 |  | 0 | 0 | 0.92 | 0 | False | 0 | 0 | 0 | 0 | 0 | 0 | 0 | 0 | 0 | 0 | 0 | 0 | 0 | 8.191524309572662 | 0 | 0 | 0 | 0 | 0 | 0 | 0.001 | 0.581595810530183 | 1.3652540515954437 | OPTIMIZED | INSTALLED |  |  | node_1298198_651_15294998_588 | AN | 8102101
evchargingstation_load_220543424 |  | 0 | 0 | 0.92 | 0 | False | 0 | 0 | 0 | 0 | 0 | 0 | 0 | 0 | 0 | 0 | 0 | 0 | 0 | 8.821641564155174 | 0 | 0 | 0 | 0 | 0 | 0 | 0.001 | 0.6263339255664566 | 1.4702735940258622 | OPTIMIZED | INSTALLED |  |  | node_1296298_807_15295047_141 | BN | 8102101
evchargingstation_load_220543432 |  | 0 | 0 | 0.92 | 0 | False | 0 | 0 | 0 | 0 | 0 | 0 | 0 | 0 | 0 | 0 | 0 | 0 | 0 | 8.821641564155174 | 0 | 0 | 0 | 0 | 0 | 0 | 0.001 | 0.6263339255664566 | 1.4702735940258622 | OPTIMIZED | INSTALLED |  |  | node_1296259_498_15295048_244 | CN | 8102101
evchargingstation_load_220545496 |  | 0 | 0 | 0.92 | 0 | False | 0 | 0 | 0 | 0 | 0 | 0 | 0 | 0 | 0 | 0 | 0 | 0 | 0 | 17.08575538145574 | 0 | 0 | 0 | 0 | 0 | 0 | 0.001 | 1.2130835701414124 | 2.8476258969092902 | OPTIMIZED | INSTALLED |  |  | node_1298285_032_15294982_116 | AN | 8102101
evchargingstation_load_220545510 |  | 0 | 0 | 0.92 | 0 | False | 0 | 0 | 0 | 0 | 0 | 0 | 0 | 0 | 0 | 0 | 0 | 0 | 0 | 17.08575538145574 | 0 | 0 | 0 | 0 | 0 | 0 | 0.001 | 1.2130835701414124 | 2.8476258969092902 | OPTIMIZED | INSTALLED |  |  | node_1298297_1_15295003_39 | AN | 8102101
evchargingstation_load_220547633 |  | 0 | 0 | 0.92 | 0 | False | 0 | 0 | 0 | 0 | 0 | 0 | 0 | 0 | 0 | 0 | 0 | 0 | 0 | 15.33285298480205 | 0 | 0 | 0 | 0 | 0 | 0 | 0.001 | 1.0886279559738536 | 2.5554754974670084 | OPTIMIZED | INSTALLED |  |  | node_1297493_987_15295801_972 | BN | 8102101
evchargingstation_load_220547634 |  | 0 | 0 | 0.92 | 0 | False | 0 | 0 | 0 | 0 | 0 | 0 | 0 | 0 | 0 | 0 | 0 | 0 | 0 | 15.33285298480205 | 0 | 0 | 0 | 0 | 0 | 0 | 0.001 | 1.0886279559738536 | 2.5554754974670084 | OPTIMIZED | INSTALLED |  |  | node_1297508_223_15295805_078 | CN | 8102101
evchargingstation_load_220555715 |  | 0 | 0 | 0.92 | 0 | False | 0 | 0 | 0 | 0 | 0 | 0 | 0 | 0 | 0 | 0 | 0 | 0 | 0 | 7.925866875040673 | 0 | 0 | 0 | 0 | 0 | 0 | 0.001 | 0.5627341956901374 | 1.3209778125067788 | OPTIMIZED | INSTALLED |  |  | node_1297600_755_15296250_728 | AN | 8102101
evchargingstation_load_220555730 |  | 0 | 0 | 0.92 | 0 | False | 0 | 0 | 0 | 0 | 0 | 0 | 0 | 0 | 0 | 0 | 0 | 0 | 0 | 14.492696855397785 | 0 | 0 | 0 | 0 | 0 | 0 | 0.001 | 1.0289771709320032 | 2.415449475899631 | OPTIMIZED | INSTALLED |  |  | node_1297614_631_15296254_329 | AN | 8102101
evchargingstation_load_220578536 |  | 0 | 0 | 0.92 | 0 | False | 0 | 0 | 0 | 0 | 0 | 0 | 0 | 0 | 0 | 0 | 0 | 0 | 0 | 4.287317800179414 | 0 | 0 | 0 | 0 | 0 | 0 | 0.001 | 0.3043983035782293 | 0.7145529666965691 | OPTIMIZED | INSTALLED |  |  | node_1298069_86_15295411_653 | AN | 8102101
evchargingstation_load_220578538 |  | 0 | 0 | 0.92 | 0 | False | 0 | 0 | 0 | 0 | 0 | 0 | 0 | 0 | 0 | 0 | 0 | 0 | 0 | 1.0933794601515756 | 0 | 0 | 0 | 0 | 0 | 0 | 0.001 | 0.07762960560822608 | 0.1822299100252626 | OPTIMIZED | INSTALLED |  |  | node_1297837_216_15295313_981 | AN | 8102101
evchargingstation_load_220599259 |  | 0 | 0 | 0.92 | 0 | False | 0 | 0 | 0 | 0 | 0 | 0 | 0 | 0 | 0 | 0 | 0 | 0 | 0 | 33.03729970466296 | 0 | 0 | 0 | 0 | 0 | 0 | 0.001 | 2.3456384702058073 | 5.506216617443827 | OPTIMIZED | INSTALLED |  |  | node_1297069_983_15294159_287 | AN | 8102101
evchargingstation_load_220600997 |  | 0 | 0 | 0.92 | 0 | False | 0 | 0 | 0 | 0 | 0 | 0 | 0 | 0 | 0 | 0 | 0 | 0 | 0 | 0 | 0 | 0 | 0 | 0 | 0 | 0 | 0.001 | 0 | 0 | OPTIMIZED | INSTALLED |  |  | node_1296590_427_15296603_699 | AN | 8102101
evchargingstation_load_220614300 |  | 0 | 0 | 0.92 | 0 | False | 0 | 0 | 0 | 0 | 0 | 0 | 0 | 0 | 0 | 0 | 0 | 0 | 0 | 12.685016475451473 | 0 | 0 | 0 | 0 | 0 | 0 | 0.001 | 0.9006323680496185 | 2.1141694125752455 | OPTIMIZED | INSTALLED |  |  | node_1295345_908_15297221_931 | AN | 8102101
evchargingstation_load_220647742 |  | 0 | 0 | 0.92 | 0 | False | 0 | 0 | 0 | 0 | 0 | 0 | 0 | 0 | 0 | 0 | 0 | 0 | 0 | 8.191524309572662 | 0 | 0 | 0 | 0 | 0 | 0 | 0.001 | 0.581595810530183 | 1.3652540515954437 | OPTIMIZED | INSTALLED |  |  | node_1298188_4_15295021_261 | AN | 8102101
evchargingstation_load_220647780 |  | 0 | 0 | 0.92 | 0 | False | 0 | 0 | 0 | 0 | 0 | 0 | 0 | 0 | 0 | 0 | 0 | 0 | 0 | 7.3513681801683965 | 0 | 0 | 0 | 0 | 0 | 0 | 0.001 | 0.5219449204687902 | 1.225228030028066 | OPTIMIZED | INSTALLED |  |  | node_1298313_141_15295468_946 | CN | 8102101
evchargingstation_load_310008648 |  | 0 | 0 | 0.92 | 0 | False | 0 | 0 | 0 | 0 | 0 | 0 | 0 | 0 | 0 | 0 | 0 | 0 | 0 | 21.84406503556618 | 0 | 0 | 0 | 0 | 0 | 0 | 0.001 | 1.550922091400793 | 3.640677505927697 | OPTIMIZED | INSTALLED |  |  | node_1295582_329_15294208_416 | BN | 8102101
evchargingstation_load_310008649 |  | 0 | 0 | 0.92 | 0 | False | 0 | 0 | 0 | 0 | 0 | 0 | 0 | 0 | 0 | 0 | 0 | 0 | 0 | 21.84406503556618 | 0 | 0 | 0 | 0 | 0 | 0 | 0.001 | 1.550922091400793 | 3.640677505927697 | OPTIMIZED | INSTALLED |  |  | node_1295592_807_15294259_433 | CN | 8102101
evchargingstation_load_310012904 |  | 0 | 0 | 0.92 | 0 | False | 0 | 0 | 0 | 0 | 0 | 0 | 0 | 0 | 0 | 0 | 0 | 0 | 0 | 0 | 0 | 0 | 0 | 0 | 0 | 0 | 0.001 | 0 | 0 | OPTIMIZED | INSTALLED |  |  | node_1297746_644_15295948_707 | AN | 8102101
evchargingstation_load_310059729 |  | 0 | 0 | 0.92 | 0 | False | 0 | 0 | 0 | 0 | 0 | 0 | 0 | 0 | 0 | 0 | 0 | 0 | 0 | 8.821641564155174 | 0 | 0 | 0 | 0 | 0 | 0 | 0.001 | 0.6263339255664566 | 1.4702735940258622 | OPTIMIZED | INSTALLED |  |  | node_1296279_075_15295044_218 | AN | 8102101
evchargingstation_load_310060754 |  | 0 | 0 | 0.92 | 0 | False | 0 | 0 | 0 | 0 | 0 | 0 | 0 | 0 | 0 | 0 | 0 | 0 | 0 | 21.84406503556618 | 0 | 0 | 0 | 0 | 0 | 0 | 0.001 | 1.550922091400793 | 3.640677505927697 | OPTIMIZED | INSTALLED |  |  | node_1295585_072_15294234_821 | AN | 8102101
evchargingstation_load_310061067 |  | 0 | 0 | 0.92 | 0 | False | 0 | 0 | 0 | 0 | 0 | 0 | 0 | 0 | 0 | 0 | 0 | 0 | 0 | 0 | 0 | 0 | 0 | 0 | 0 | 0 | 0.001 | 0 | 0 | OPTIMIZED | INSTALLED |  |  | node_1297733_976_15295949_402 | AN | 8102101
evchargingstation_load_310061153 |  | 0 | 0 | 0.92 | 0 | False | 0 | 0 | 0 | 0 | 0 | 0 | 0 | 0 | 0 | 0 | 0 | 0 | 0 | 1260195.4418952407 | 0 | 0 | 0 | 0 | 0 | 0 | 0.001 | 89473.50170505718 | 210032.57364920678 | OPTIMIZED | INSTALLED |  |  | node_1298111_17_15296070_051 | AN | 8102101
evchargingstation_load_311904881 |  | 0 | 0 | 0.92 | 0 | False | 0 | 0 | 0 | 0 | 0 | 0 | 0 | 0 | 0 | 0 | 0 | 0 | 0 | 0 | 0 | 0 | 0 | 0 | 0 | 0 | 0.001 | 0 | 0 | OPTIMIZED | INSTALLED |  |  | node_1296419_473_15294401_662 | AN | 8102101
evchargingstation_load_311913063 |  | 0 | 0 | 0.92 | 0 | False | 0 | 0 | 0 | 0 | 0 | 0 | 0 | 0 | 0 | 0 | 0 | 0 | 0 | 16.067989991854066 | 0 | 0 | 0 | 0 | 0 | 0 | 0.001 | 1.1408225635422293 | 2.6779983319756777 | OPTIMIZED | INSTALLED |  |  | node_1296066_463_15294133_907 | AN | 8102101
evchargingstation_load_311977023 |  | 0 | 0 | 0.92 | 0 | False | 0 | 0 | 0 | 0 | 0 | 0 | 0 | 0 | 0 | 0 | 0 | 0 | 0 | 0 | 0 | 0 | 0 | 0 | 0 | 0 | 0.001 | 0 | 0 | OPTIMIZED | INSTALLED |  |  | node_1297192_153_15293680_44 | AN | 8102101
evchargingstation_load_312074675 |  | 0 | 0 | 0.92 | 0 | False | 0 | 0 | 0 | 0 | 0 | 0 | 0 | 0 | 0 | 0 | 0 | 0 | 0 | 17.23093439691155 | 0 | 0 | 0 | 0 | 0 | 0 | 0.001 | 1.223391238230958 | 2.8718223994852585 | OPTIMIZED | INSTALLED |  |  | node_1295893_93_15297124_498 | AN | 8102101
evchargingstation_load_312113905 |  | 0 | 0 | 0.92 | 0 | False | 0 | 0 | 0 | 0 | 0 | 0 | 0 | 0 | 0 | 0 | 0 | 0 | 0 | 6.931289800407635 | 0 | 0 | 0 | 0 | 0 | 0 | 0.001 | 0.4921194754380935 | 1.1552149667346059 | OPTIMIZED | INSTALLED |  |  | node_1298042_386_15294658_608 | AN | 8102101
evchargingstation_load_312113905-L-1 |  | 0 | 0 | 0.92 | 0 | False | 0 | 0 | 0 | 0 | 0 | 0 | 0 | 0 | 0 | 0 | 0 | 0 | 0 | 0 | 0 | 0 | 0 | 0 | 0 | 0 | 0.001 | 0 | 0 | OPTIMIZED | INSTALLED |  |  | node_1298042_386_15294658_608 | AN | 8102101
evchargingstation_load_312113906 |  | 0 | 0 | 0.92 | 0 | False | 0 | 0 | 0 | 0 | 0 | 0 | 0 | 0 | 0 | 0 | 0 | 0 | 0 | 0 | 0 | 0 | 0 | 0 | 0 | 0 | 0.001 | 0 | 0 | OPTIMIZED | INSTALLED |  |  | node_1298055_651_15294669_336 | BN | 8102101
evchargingstation_load_312113906-L-1 |  | 0 | 0 | 0.92 | 0 | False | 0 | 0 | 0 | 0 | 0 | 0 | 0 | 0 | 0 | 0 | 0 | 0 | 0 | 0 | 0 | 0 | 0 | 0 | 0 | 0 | 0.001 | 0 | 0 | OPTIMIZED | INSTALLED |  |  | node_1298055_651_15294669_336 | BN | 8102101

## Fuse
Name | GroupId | MeanReplacementTime | PhaseAStatus | PhaseBStatus | PhaseCStatus | RepairDistributionType | CurrentLimit | CurrentInAReal | CurrentInAImag | CurrentInA | CurrentInBReal | CurrentInBImag | CurrentInB | CurrentInCReal | CurrentInCImag | CurrentInC | CurrentOutAReal | CurrentOutAImag | CurrentOutA | CurrentOutBReal | CurrentOutBImag | CurrentOutB | CurrentOutCReal | CurrentOutCImag | CurrentOutC | ActivePowerInA | ReactivePowerInA | PowerInA | ActivePowerInB | ReactivePowerInB | PowerInB | ActivePowerInC | ReactivePowerInC | PowerInC | ActivePowerOutA | ReactivePowerOutA | PowerOutA | ActivePowerOutB | ReactivePowerOutB | PowerOutB | ActivePowerOutC | ReactivePowerOutC | PowerOutC | Status | From | To | Length | Phases | Feeder | Comments
fuse_220387338 |  | 0 | GOOD | GOOD | GOOD | NONE | 140 | 0 | 0 | 0+0j | 0 | 0 | 0+0j | 0 | 0 | 0+0j | 0 | 0 | 0+0j | 0 | 0 | 0+0j | 0 | 0 | 0+0j | 0 | 0 | 0+0j | 0 | 0 | 0+0j | 0 | 0 | 0+0j | 0 | 0 | 0+0j | 0 | 0 | 0+0j | 0 | 0 | 0+0j | OPEN | node_intto1_8102101_200901844 | node_8102101_200901844 | 0 | ABCD | 8102101
fuse_220387346 |  | 0 | GOOD | GOOD | GOOD | NONE | 65 | 0 | 0 | 0+0j | 0 | 0 | 0+0j | 0 | 0 | 0+0j | 0 | 0 | 0+0j | 0 | 0 | 0+0j | 0 | 0 | 0+0j | 0 | 0 | 0+0j | 0 | 0 | 0+0j | 0 | 0 | 0+0j | 0 | 0 | 0+0j | 0 | 0 | 0+0j | 0 | 0 | 0+0j | OPEN | node_intto1_8102101_200901747 | node_8102101_200901747 | 0 | ABCD | 8102101
fuse_220387349 |  | 0 | GOOD | GOOD | GOOD | NONE | 200 | 0 | 0 | 0+0j | 0 | 0 | 0+0j | 0 | 0 | 0+0j | 0 | 0 | 0+0j | 0 | 0 | 0+0j | 0 | 0 | 0+0j | 0 | 0 | 0+0j | 0 | 0 | 0+0j | 0 | 0 | 0+0j | 0 | 0 | 0+0j | 0 | 0 | 0+0j | 0 | 0 | 0+0j | OPEN | node_intto1_8102101_200902479 | node_8102101_200902479 | 0 | ABCD | 8102101
fuse_220387353 |  | 0 | GOOD | GOOD | GOOD | NONE | 100 | 0 | 0 | 0+0j | 0 | 0 | 0+0j | 0 | 0 | 0+0j | 0 | 0 | 0+0j | 0 | 0 | 0+0j | 0 | 0 | 0+0j | 0 | 0 | 0+0j | 0 | 0 | 0+0j | 0 | 0 | 0+0j | 0 | 0 | 0+0j | 0 | 0 | 0+0j | 0 | 0 | 0+0j | OPEN | node_intto1_8102101_200901691 | node_8102101_200901691 | 0 | ABCD | 8102101
fuse_220387355 |  | 0 | GOOD | GOOD | GOOD | NONE | 40 | 0 | 0 | 0+0j | 0 | 0 | 0+0j | 0 | 0 | 0+0j | 0 | 0 | 0+0j | 0 | 0 | 0+0j | 0 | 0 | 0+0j | 0 | 0 | 0+0j | 0 | 0 | 0+0j | 0 | 0 | 0+0j | 0 | 0 | 0+0j | 0 | 0 | 0+0j | 0 | 0 | 0+0j | OPEN | node_intto1_8102101_200902469 | node_8102101_200902469 | 0 | ABCD | 8102101
fuse_220387365 |  | 0 | GOOD | GOOD | GOOD | NONE | 400 | 0 | 0 | 0+0j | 0 | 0 | 0+0j | 0 | 0 | 0+0j | 0 | 0 | 0+0j | 0 | 0 | 0+0j | 0 | 0 | 0+0j | 0 | 0 | 0+0j | 0 | 0 | 0+0j | 0 | 0 | 0+0j | 0 | 0 | 0+0j | 0 | 0 | 0+0j | 0 | 0 | 0+0j | OPEN | node_intto1_220387365 | node_220387365 | 0 | ABCD | 8102101
fuse_220387370 |  | 0 | GOOD | GOOD | GOOD | NONE | 200 | 0 | 0 | 0+0j | 0 | 0 | 0+0j | 0 | 0 | 0+0j | 0 | 0 | 0+0j | 0 | 0 | 0+0j | 0 | 0 | 0+0j | 0 | 0 | 0+0j | 0 | 0 | 0+0j | 0 | 0 | 0+0j | 0 | 0 | 0+0j | 0 | 0 | 0+0j | 0 | 0 | 0+0j | OPEN | node_intto1_8102101_200901639 | node_8102101_200901639 | 0 | ABCD | 8102101
fuse_220578569 |  | 0 | GOOD | GOOD | GOOD | NONE | 300 | 0 | 0 | 0+0j | 0 | 0 | 0+0j | 0 | 0 | 0+0j | 0 | 0 | 0+0j | 0 | 0 | 0+0j | 0 | 0 | 0+0j | 0 | 0 | 0+0j | 0 | 0 | 0+0j | 0 | 0 | 0+0j | 0 | 0 | 0+0j | 0 | 0 | 0+0j | 0 | 0 | 0+0j | OPEN | node_intto1_8102101_201009895 | node_8102101_201009895 | 0 | ABCD | 8102101
fuse_220584763 |  | 0 | GOOD | GOOD | GOOD | NONE | 100 | 0 | 0 | 0+0j | 0 | 0 | 0+0j | 0 | 0 | 0+0j | 0 | 0 | 0+0j | 0 | 0 | 0+0j | 0 | 0 | 0+0j | 0 | 0 | 0+0j | 0 | 0 | 0+0j | 0 | 0 | 0+0j | 0 | 0 | 0+0j | 0 | 0 | 0+0j | 0 | 0 | 0+0j | OPEN | node_intto1_8102101_200902489 | node_8102101_200902489 | 0 | AD | 8102101
fuse_220584767 |  | 0 | GOOD | GOOD | GOOD | NONE | 140 | 0 | 0 | 0+0j | 0 | 0 | 0+0j | 0 | 0 | 0+0j | 0 | 0 | 0+0j | 0 | 0 | 0+0j | 0 | 0 | 0+0j | 0 | 0 | 0+0j | 0 | 0 | 0+0j | 0 | 0 | 0+0j | 0 | 0 | 0+0j | 0 | 0 | 0+0j | 0 | 0 | 0+0j | OPEN | node_intto1_8102101_200902625 | node_8102101_200902625 | 0 | ABCN | 8102101
fuse_220597784 |  | 0 | GOOD | GOOD | GOOD | NONE | 15 | 0 | 0 | 0+0j | 0 | 0 | 0+0j | 0 | 0 | 0+0j | 0 | 0 | 0+0j | 0 | 0 | 0+0j | 0 | 0 | 0+0j | 0 | 0 | 0+0j | 0 | 0 | 0+0j | 0 | 0 | 0+0j | 0 | 0 | 0+0j | 0 | 0 | 0+0j | 0 | 0 | 0+0j | OPEN | node_intto1_8102101_201014841 | node_8102101_201014841 | 0 | ABCN | 8102101
fuse_220616468 |  | 0 | GOOD | GOOD | GOOD | NONE | 140 | 0 | 0 | 0+0j | 0 | 0 | 0+0j | 0 | 0 | 0+0j | 0 | 0 | 0+0j | 0 | 0 | 0+0j | 0 | 0 | 0+0j | 0 | 0 | 0+0j | 0 | 0 | 0+0j | 0 | 0 | 0+0j | 0 | 0 | 0+0j | 0 | 0 | 0+0j | 0 | 0 | 0+0j | OPEN | node_intto1_8102101_200901944 | node_8102101_200901944 | 0 | AD | 8102101
fuse_311977021 |  | 0 | GOOD | GOOD | GOOD | NONE | 10 | 0 | 0 | 0+0j | 0 | 0 | 0+0j | 0 | 0 | 0+0j | 0 | 0 | 0+0j | 0 | 0 | 0+0j | 0 | 0 | 0+0j | 0 | 0 | 0+0j | 0 | 0 | 0+0j | 0 | 0 | 0+0j | 0 | 0 | 0+0j | 0 | 0 | 0+0j | 0 | 0 | 0+0j | OPEN | node_intto1_8102101_311977020 | node_8102101_311977020 | 0 | AN | 8102101

## Generator
Name | GroupId | ColdStartupCost | ColdStartupTime | HotStartupCost | HotStartupStatus | ShutdownCost | CommitmentStatus | ConstructionTime | CalendarLife | YearOfInstallation | ReactivePower | ActivePower | MaxPowerOutput | MinPowerOutput | MinimumDowntime | MinimumUptime | NoLoadCost | NonSpinningReserve | SpinningReserve | OperatingReserve | RampUpLimit | RampDownLimit | StartupCapability | ShutdownCapability | ShutdownStatus | StartupStatus | CapitalCost | FixedOperatingCost | VariableOperatingCost | MaxReactivePower | MaxActivePower | OutputSchedule | PlanningStatus | UnitType | UnitSubtype | ParentNode | Phases | Feeder | Comments

## HeatPump
Name | GroupId | YearOfInstallation | ReactivePower | ActivePower | MaxPowerOutput | MinPowerOutput | RampUpLimit | RampDownLimit | CapitalCost | FixedOperatingCost | VariableOperatingCost | MaxReactivePower | MaxActivePower | OutputSchedule | PlanningStatus | UnitType | UnitSubtype | ParentNode | Phases | Feeder | Comments
heatpump_load_220362566 |  | 0 | 0 | 0 | 0 | 0 | 0 | 0 | 0 | 0 | 0.19 | 0 | 0 | OPTIMIZED | INSTALLED |  |  | node_1295518_365_15294518_814 | AN | 8102101
heatpump_load_220362569 |  | 0 | 0 | 0 | 0 | 0 | 0 | 0 | 0 | 0 | 0.19 | 0.001216068098974878 | 0.0028546629063288084 | OPTIMIZED | INSTALLED |  |  | node_1295695_549_15294104_435 | AN | 8102101
heatpump_load_220362570 |  | 0 | 0 | 0 | 0 | 0 | 0 | 0 | 0 | 0 | 0.19 | 0.001216068098974878 | 0.0028546629063288084 | OPTIMIZED | INSTALLED |  |  | node_1295700_414_15294098_002 | BN | 8102101
heatpump_load_220362571 |  | 0 | 0 | 0 | 0 | 0 | 0 | 0 | 0 | 0 | 0.19 | 0.001216068098974878 | 0.0028546629063288084 | OPTIMIZED | INSTALLED |  |  | node_1295703_347_15294090_95 | CN | 8102101
heatpump_load_220362582 |  | 0 | 0 | 0 | 0 | 0 | 0 | 0 | 0 | 0 | 0.19 | 0.08755781808225094 | 0.2055357292556742 | OPTIMIZED | INSTALLED |  |  | node_1296999_734_15294404_315 | AN | 8102101
heatpump_load_220362584 |  | 0 | 0 | 0 | 0 | 0 | 0 | 0 | 0 | 0 | 0.19 | 2.2534922167321527 | 5.289909954881615 | OPTIMIZED | INSTALLED |  |  | node_1296391_389_15293992_865 | AN | 8102101
heatpump_load_220362589 |  | 0 | 0 | 0 | 0 | 0 | 0 | 0 | 0 | 0 | 0.19 | 2.0820247848645757 | 4.887402485089254 | OPTIMIZED | INSTALLED |  |  | node_1297673_852_15295388_664 | AN | 8102101
heatpump_load_220362590 |  | 0 | 0 | 0 | 0 | 0 | 0 | 0 | 0 | 0 | 0.19 | 0.038353311102587266 | 0.09003167627652396 | OPTIMIZED | INSTALLED |  |  | node_1297687_426_15295572_334 | BN | 8102101
heatpump_load_220362591 |  | 0 | 0 | 0 | 0 | 0 | 0 | 0 | 0 | 0 | 0.19 | 0.038353311102587266 | 0.09003167627652396 | OPTIMIZED | INSTALLED |  |  | node_1297676_364_15295594_303 | AN | 8102101
heatpump_load_220362592 |  | 0 | 0 | 0 | 0 | 0 | 0 | 0 | 0 | 0 | 0.19 | 0.038353311102587266 | 0.09003167627652396 | OPTIMIZED | INSTALLED |  |  | node_1297693_851_15295547_219 | CN | 8102101
heatpump_load_220362593 |  | 0 | 0 | 0 | 0 | 0 | 0 | 0 | 0 | 0 | 0.19 | 0 | 0 | OPTIMIZED | INSTALLED |  |  | node_1297592_974_15295620_189 | AN | 8102101
heatpump_load_220362594 |  | 0 | 0 | 0 | 0 | 0 | 0 | 0 | 0 | 0 | 0.19 | 0.4677236163215332 | 1.0979472716649263 | OPTIMIZED | INSTALLED |  |  | node_1297372_235_15295947_597 | AN | 8102101
heatpump_load_220362595 |  | 0 | 0 | 0 | 0 | 0 | 0 | 0 | 0 | 0 | 0.19 | 0.4677236163215332 | 1.0979472716649263 | OPTIMIZED | INSTALLED |  |  | node_1297361_094_15295969_493 | BN | 8102101
heatpump_load_220362596 |  | 0 | 0 | 0 | 0 | 0 | 0 | 0 | 0 | 0 | 0.19 | 0.4677236163215332 | 1.0979472716649263 | OPTIMIZED | INSTALLED |  |  | node_1297378_751_15295922_525 | CN | 8102101
heatpump_load_220362598 |  | 0 | 0 | 0 | 0 | 0 | 0 | 0 | 0 | 0 | 0.19 | 0.5044398880420681 | 1.184136132490623 | OPTIMIZED | INSTALLED |  |  | node_1297243_74_15296142_418 | AN | 8102101
heatpump_load_220362601 |  | 0 | 0 | 0 | 0 | 0 | 0 | 0 | 0 | 0 | 0.19 | 1.4486334601468234 | 3.40056228980061 | OPTIMIZED | INSTALLED |  |  | node_1297822_455_15296321_765 | AN | 8102101
heatpump_load_220362602 |  | 0 | 0 | 0 | 0 | 0 | 0 | 0 | 0 | 0 | 0.19 | 2.364062094672441 | 5.549464689903203 | OPTIMIZED | INSTALLED |  |  | node_1298101_804_15296492_178 | AN | 8102101
heatpump_load_220362603 |  | 0 | 0 | 0 | 0 | 0 | 0 | 0 | 0 | 0 | 0.19 | 3.0897820013590405 | 7.253039676618504 | OPTIMIZED | INSTALLED |  |  | node_1298252_728_15296604_421 | AN | 8102101
heatpump_load_220362620 |  | 0 | 0 | 0 | 0 | 0 | 0 | 0 | 0 | 0 | 0.19 | 0.11066338644959152 | 0.2597743244759216 | OPTIMIZED | INSTALLED |  |  | node_1295840_917_15296991_608 | AN | 8102101
heatpump_load_220362621 |  | 0 | 0 | 0 | 0 | 0 | 0 | 0 | 0 | 0 | 0.19 | 0.11066338644959152 | 0.2597743244759216 | OPTIMIZED | INSTALLED |  |  | node_1295834_48_15296966_346 | BN | 8102101
heatpump_load_220362622 |  | 0 | 0 | 0 | 0 | 0 | 0 | 0 | 0 | 0 | 0.19 | 0.11066338644959152 | 0.2597743244759216 | OPTIMIZED | INSTALLED |  |  | node_1295851_99_15297013_831 | CN | 8102101
heatpump_load_220362623 |  | 0 | 0 | 0 | 0 | 0 | 0 | 0 | 0 | 0 | 0.19 | 0.07795389030578588 | 0.18299121194415438 | OPTIMIZED | INSTALLED |  |  | node_1295916_975_15296819_775 | AN | 8102101
heatpump_load_220362624 |  | 0 | 0 | 0 | 0 | 0 | 0 | 0 | 0 | 0 | 0.19 | 0.07795389030578588 | 0.18299121194415438 | OPTIMIZED | INSTALLED |  |  | node_1295926_48_15296843_259 | BN | 8102101
heatpump_load_220362625 |  | 0 | 0 | 0 | 0 | 0 | 0 | 0 | 0 | 0 | 0.19 | 0.07795389030578588 | 0.18299121194415438 | OPTIMIZED | INSTALLED |  |  | node_1295903_29_15296800_341 | CN | 8102101
heatpump_load_220362627 |  | 0 | 0 | 0 | 0 | 0 | 0 | 0 | 0 | 0 | 0.19 | 0.23386176241296364 | 0.5489736358324632 | OPTIMIZED | INSTALLED |  |  | node_1295629_158_15297232_313 | AN | 8102101
heatpump_load_220362628 |  | 0 | 0 | 0 | 0 | 0 | 0 | 0 | 0 | 0 | 0.19 | 0.05004644954581872 | 0.11748035806814712 | OPTIMIZED | INSTALLED |  |  | node_1295609_437_15297234_88 | BN | 8102101
heatpump_load_220362629 |  | 0 | 0 | 0 | 0 | 0 | 0 | 0 | 0 | 0 | 0.19 | 0.05004644954581872 | 0.11748035806814712 | OPTIMIZED | INSTALLED |  |  | node_1295647_667_15297222_973 | CN | 8102101
heatpump_load_220362631 |  | 0 | 0 | 0 | 0 | 0 | 0 | 0 | 0 | 0 | 0.19 | 0.008419059679126656 | 0.019763050889968672 | OPTIMIZED | INSTALLED |  |  | node_1295083_56_15297272_395 | AN | 8102101
heatpump_load_220362632 |  | 0 | 0 | 0 | 0 | 0 | 0 | 0 | 0 | 0 | 0.19 | 0.11693092695428478 | 0.2744868179162316 | OPTIMIZED | INSTALLED |  |  | node_1294909_175_15297379_018 | AN | 8102101
heatpump_load_220362633 |  | 0 | 0 | 0 | 0 | 0 | 0 | 0 | 0 | 0 | 0.19 | 0.11693092695428478 | 0.2744868179162316 | OPTIMIZED | INSTALLED |  |  | node_1294889_566_15297382_762 | BN | 8102101
heatpump_load_220362634 |  | 0 | 0 | 0 | 0 | 0 | 0 | 0 | 0 | 0 | 0.19 | 0.11693092695428478 | 0.2744868179162316 | OPTIMIZED | INSTALLED |  |  | node_1294927_348_15297368_578 | CN | 8102101
heatpump_load_220362635 |  | 0 | 0 | 0 | 0 | 0 | 0 | 0 | 0 | 0 | 0.19 | 0.25846401590279544 | 0.6067256623220383 | OPTIMIZED | INSTALLED |  |  | node_1296651_953_15296981_875 | AN | 8102101
heatpump_load_220362636 |  | 0 | 0 | 0 | 0 | 0 | 0 | 0 | 0 | 0 | 0.19 | 0.09744245437783833 | 0.228739014930193 | OPTIMIZED | INSTALLED |  |  | node_1296394_047_15296842_592 | AN | 8102101
heatpump_load_220362637 |  | 0 | 0 | 0 | 0 | 0 | 0 | 0 | 0 | 0 | 0.19 | 0.09744245437783833 | 0.228739014930193 | OPTIMIZED | INSTALLED |  |  | node_1296413_486_15296848_098 | AN | 8102101
heatpump_load_220362638 |  | 0 | 0 | 0 | 0 | 0 | 0 | 0 | 0 | 0 | 0.19 | 0.3072008888403358 | 0.7211317680295237 | OPTIMIZED | INSTALLED |  |  | node_1297448_455_15296711_726 | AN | 8102101
heatpump_load_220362639 |  | 0 | 0 | 0 | 0 | 0 | 0 | 0 | 0 | 0 | 0.19 | 0.3072008888403358 | 0.7211317680295237 | OPTIMIZED | INSTALLED |  |  | node_1297466_732_15296722_279 | BN | 8102101
heatpump_load_220362640 |  | 0 | 0 | 0 | 0 | 0 | 0 | 0 | 0 | 0 | 0.19 | 0.41575429512060524 | 0.9759531608673587 | OPTIMIZED | INSTALLED |  |  | node_1297428_809_15296707_86 | CN | 8102101
heatpump_load_220362641 |  | 0 | 0 | 0 | 0 | 0 | 0 | 0 | 0 | 0 | 0.19 | 1.4702423433916727 | 3.4512874537515295 | OPTIMIZED | INSTALLED |  |  | node_1297987_235_15296989_378 | AN | 8102101
heatpump_load_220362643 |  | 0 | 0 | 0 | 0 | 0 | 0 | 0 | 0 | 0 | 0.19 | 0.4869002718728268 | 1.1429631098031883 | OPTIMIZED | INSTALLED |  |  | node_1296458_218_15295170_9 | AN | 8102101
heatpump_load_220362644 |  | 0 | 0 | 0 | 0 | 0 | 0 | 0 | 0 | 0 | 0.19 | 0.15590787210717771 | 0.36598242388830876 | OPTIMIZED | INSTALLED |  |  | node_1296412_881_15295459_062 | AN | 8102101
heatpump_load_220362648 |  | 0 | 0 | 0 | 0 | 0 | 0 | 0 | 0 | 0 | 0.19 | 0.12474190683612103 | 0.29282253735303587 | OPTIMIZED | INSTALLED |  |  | node_1296021_885_15295161_545 | AN | 8102101
heatpump_load_220362649 |  | 0 | 0 | 0 | 0 | 0 | 0 | 0 | 0 | 0 | 0.19 | 0.12474190683612103 | 0.29282253735303587 | OPTIMIZED | INSTALLED |  |  | node_1296022_399_15295174_609 | AN | 8102101
heatpump_load_220362650 |  | 0 | 0 | 0 | 0 | 0 | 0 | 0 | 0 | 0 | 0.19 | 0 | 0 | OPTIMIZED | INSTALLED |  |  | node_1295935_579_15294877_497 | AN | 8102101
heatpump_load_220362651 |  | 0 | 0 | 0 | 0 | 0 | 0 | 0 | 0 | 0 | 0.19 | 0 | 0 | OPTIMIZED | INSTALLED |  |  | node_1295611_285_15295004_386 | AN | 8102101
heatpump_load_220362652 |  | 0 | 0 | 0 | 0 | 0 | 0 | 0 | 0 | 0 | 0.19 | 0 | 0 | OPTIMIZED | INSTALLED |  |  | node_1295630_599_15294998_56 | BN | 8102101
heatpump_load_220362653 |  | 0 | 0 | 0 | 0 | 0 | 0 | 0 | 0 | 0 | 0.19 | 0 | 0 | OPTIMIZED | INSTALLED |  |  | node_1295593_798_15295016_739 | CN | 8102101
heatpump_load_220362668 |  | 0 | 0 | 0 | 0 | 0 | 0 | 0 | 0 | 0 | 0.19 | 0.7405623238873899 | 1.7384165134694667 | OPTIMIZED | INSTALLED |  |  | node_1297331_84_15296332_313 | AN | 8102101
heatpump_load_220362669 |  | 0 | 0 | 0 | 0 | 0 | 0 | 0 | 0 | 0 | 0.19 | 0.4201093029736642 | 0.9861762394094369 | OPTIMIZED | INSTALLED |  |  | node_1297341_59_15296341_466 | AN | 8102101
heatpump_load_220362670 |  | 0 | 0 | 0 | 0 | 0 | 0 | 0 | 0 | 0 | 0.19 | 3.294644871928396 | 7.733940581607741 | OPTIMIZED | INSTALLED |  |  | node_1296823_746_15296079_558 | AN | 8102101
heatpump_load_220362671 |  | 0 | 0 | 0 | 0 | 0 | 0 | 0 | 0 | 0 | 0.19 | 0.06651026038004026 | 0.15612810203075253 | OPTIMIZED | INSTALLED |  |  | node_1297506_78_15296429_875 | AN | 8102101
heatpump_load_220362672 |  | 0 | 0 | 0 | 0 | 0 | 0 | 0 | 0 | 0 | 0.19 | 0.09094626635382085 | 0.21348971676964482 | OPTIMIZED | INSTALLED |  |  | node_1297740_278_15296502_589 | AN | 8102101
heatpump_load_220362673 |  | 0 | 0 | 0 | 0 | 0 | 0 | 0 | 0 | 0 | 0.19 | 0.4786683207079131 | 1.1236392378218854 | OPTIMIZED | INSTALLED |  |  | node_1297770_07_15296537_407 | BN | 8102101
heatpump_load_220362674 |  | 0 | 0 | 0 | 0 | 0 | 0 | 0 | 0 | 0 | 0.19 | 0.4786683207079131 | 1.1236392378218854 | OPTIMIZED | INSTALLED |  |  | node_1297756_863_15296517_385 | CN | 8102101
heatpump_load_220362675 |  | 0 | 0 | 0 | 0 | 0 | 0 | 0 | 0 | 0 | 0.19 | 1.246296234284721 | 2.9255903000783627 | OPTIMIZED | INSTALLED |  |  | node_1298142_58_15296878_307 | AN | 8102101
heatpump_load_220362701 |  | 0 | 0 | 0 | 0 | 0 | 0 | 0 | 0 | 0 | 0.19 | 0.11693092695428478 | 0.2744868179162316 | OPTIMIZED | INSTALLED |  |  | node_1298305_52_15294832_874 | AN | 8102101
heatpump_load_220362702 |  | 0 | 0 | 0 | 0 | 0 | 0 | 0 | 0 | 0 | 0.19 | 0.11693092695428478 | 0.2744868179162316 | OPTIMIZED | INSTALLED |  |  | node_1298299_489_15294858_17 | BN | 8102101
heatpump_load_220362703 |  | 0 | 0 | 0 | 0 | 0 | 0 | 0 | 0 | 0 | 0.19 | 0.11693092695428478 | 0.2744868179162316 | OPTIMIZED | INSTALLED |  |  | node_1298306_456_15294806_287 | CN | 8102101
heatpump_load_220362705 |  | 0 | 0 | 0 | 0 | 0 | 0 | 0 | 0 | 0 | 0.19 | 0.6284802065715952 | 1.4753117489361616 | OPTIMIZED | INSTALLED |  |  | node_1297765_178_15294624_978 | AN | 8102101
heatpump_load_220362706 |  | 0 | 0 | 0 | 0 | 0 | 0 | 0 | 0 | 0 | 0.19 | 0.6284802065715952 | 1.4753117489361616 | OPTIMIZED | INSTALLED |  |  | node_1297745_637_15294620_189 | AN | 8102101
heatpump_load_220362707 |  | 0 | 0 | 0 | 0 | 0 | 0 | 0 | 0 | 0 | 0.19 | 2.7496533993546555 | 6.45461242066377 | OPTIMIZED | INSTALLED |  |  | node_1297313_387_15294191_62 | AN | 8102101
heatpump_load_220362709 |  | 0 | 0 | 0 | 0 | 0 | 0 | 0 | 0 | 0 | 0.19 | 2.6298226106646916 | 6.173318329663215 | OPTIMIZED | INSTALLED |  |  | node_1296484_17_15293763_815 | AN | 8102101
heatpump_load_220362756 |  | 0 | 0 | 0 | 0 | 0 | 0 | 0 | 0 | 0 | 0.19 | 0.09148673089829791 | 0.2147584863376596 | OPTIMIZED | INSTALLED |  |  | node_1298000_314_15295298_081 | AN | 8102101
heatpump_load_220362757 |  | 0 | 0 | 0 | 0 | 0 | 0 | 0 | 0 | 0 | 0.19 | 0.09148673089829791 | 0.2147584863376596 | OPTIMIZED | INSTALLED |  |  | node_1298015_531_15295315_339 | BN | 8102101
heatpump_load_220362758 |  | 0 | 0 | 0 | 0 | 0 | 0 | 0 | 0 | 0 | 0.19 | 0.09148673089829791 | 0.2147584863376596 | OPTIMIZED | INSTALLED |  |  | node_1297982_324_15295286_659 | CN | 8102101
heatpump_load_220362777 |  | 0 | 0 | 0 | 0 | 0 | 0 | 0 | 0 | 0 | 0.19 | 0.5586697911797481 | 1.3114369884345711 | OPTIMIZED | INSTALLED |  |  | node_1297705_432_15295193_879 | AN | 8102101
heatpump_load_220362778 |  | 0 | 0 | 0 | 0 | 0 | 0 | 0 | 0 | 0 | 0.19 | 0.5586697911797481 | 1.3114369884345711 | OPTIMIZED | INSTALLED |  |  | node_1297717_753_15295206_788 | BN | 8102101
heatpump_load_220362779 |  | 0 | 0 | 0 | 0 | 0 | 0 | 0 | 0 | 0 | 0.19 | 0.5586697911797481 | 1.3114369884345711 | OPTIMIZED | INSTALLED |  |  | node_1297690_539_15295182_171 | CN | 8102101
heatpump_load_220362780 |  | 0 | 0 | 0 | 0 | 0 | 0 | 0 | 0 | 0 | 0.19 | 0.9874164623483883 | 2.31788865412742 | OPTIMIZED | INSTALLED |  |  | node_1297501_396_15295186_488 | AN | 8102101
heatpump_load_220362781 |  | 0 | 0 | 0 | 0 | 0 | 0 | 0 | 0 | 0 | 0.19 | 0.9874164623483883 | 2.31788865412742 | OPTIMIZED | INSTALLED |  |  | node_1297516_1_15295191_62 | BN | 8102101
heatpump_load_220362782 |  | 0 | 0 | 0 | 0 | 0 | 0 | 0 | 0 | 0 | 0.19 | 0.9874164623483883 | 2.31788865412742 | OPTIMIZED | INSTALLED |  |  | node_1297490_386_15295181_861 | CN | 8102101
heatpump_load_220362783 |  | 0 | 0 | 0 | 0 | 0 | 0 | 0 | 0 | 0 | 0.19 | 0.2670234298414833 | 0.6268180973935065 | OPTIMIZED | INSTALLED |  |  | node_1297434_196_15295145_982 | AN | 8102101
heatpump_load_220362784 |  | 0 | 0 | 0 | 0 | 0 | 0 | 0 | 0 | 0 | 0.19 | 1.335537937499282 | 3.135078639512031 | OPTIMIZED | INSTALLED |  |  | node_1297431_523_15295132_486 | AN | 8102101
heatpump_load_220362785 |  | 0 | 0 | 0 | 0 | 0 | 0 | 0 | 0 | 0 | 0.19 | 0.7313326131393506 | 1.7167503539752789 | OPTIMIZED | INSTALLED |  |  | node_1297206_212_15294874_023 | AN | 8102101
heatpump_load_220362786 |  | 0 | 0 | 0 | 0 | 0 | 0 | 0 | 0 | 0 | 0.19 | 0.5932606199735515 | 1.3926363193797926 | OPTIMIZED | INSTALLED |  |  | node_1296984_587_15294736_274 | AN | 8102101
heatpump_load_220362787 |  | 0 | 0 | 0 | 0 | 0 | 0 | 0 | 0 | 0 | 0.19 | 0.8574932508416745 | 2.0129033313856985 | OPTIMIZED | INSTALLED |  |  | node_1296756_862_15294524_589 | AN | 8102101
heatpump_load_220362788 |  | 0 | 0 | 0 | 0 | 0 | 0 | 0 | 0 | 0 | 0.19 | 0.8574932508416745 | 2.0129033313856985 | OPTIMIZED | INSTALLED |  |  | node_1296770_062_15294544_621 | BN | 8102101
heatpump_load_220362789 |  | 0 | 0 | 0 | 0 | 0 | 0 | 0 | 0 | 0 | 0.19 | 0.2898950439443533 | 0.6805077189779214 | OPTIMIZED | INSTALLED |  |  | node_1296740_28_15294509_782 | CN | 8102101
heatpump_load_220362790 |  | 0 | 0 | 0 | 0 | 0 | 0 | 0 | 0 | 0 | 0.19 | 0.8291335473013876 | 1.9463311284804152 | OPTIMIZED | INSTALLED |  |  | node_1296507_868_15294364_103 | AN | 8102101
heatpump_load_220362791 |  | 0 | 0 | 0 | 0 | 0 | 0 | 0 | 0 | 0 | 0.19 | 0.05846541772933941 | 0.1372434089581158 | OPTIMIZED | INSTALLED |  |  | node_1296521_544_15294383_552 | AN | 8102101
heatpump_load_220362792 |  | 0 | 0 | 0 | 0 | 0 | 0 | 0 | 0 | 0 | 0.19 | 0.3589310405272527 | 0.8425647362756644 | OPTIMIZED | INSTALLED |  |  | node_1296063_929_15294109_807 | AN | 8102101
heatpump_load_220362794 |  | 0 | 0 | 0 | 0 | 0 | 0 | 0 | 0 | 0 | 0.19 | 0.053601145333439904 | 0.12582475733280057 | OPTIMIZED | INSTALLED |  |  | node_1295884_826_15293970_254 | AN | 8102101
heatpump_load_220362795 |  | 0 | 0 | 0 | 0 | 0 | 0 | 0 | 0 | 0 | 0.19 | 0.053601145333439904 | 0.12582475733280057 | OPTIMIZED | INSTALLED |  |  | node_1295899_216_15293988_751 | BN | 8102101
heatpump_load_220362796 |  | 0 | 0 | 0 | 0 | 0 | 0 | 0 | 0 | 0 | 0.19 | 0.053601145333439904 | 0.12582475733280057 | OPTIMIZED | INSTALLED |  |  | node_1295867_394_15293957_345 | CN | 8102101
heatpump_load_220362797 |  | 0 | 0 | 0 | 0 | 0 | 0 | 0 | 0 | 0 | 0.19 | 0.21889463670123332 | 0.5138393231391856 | OPTIMIZED | INSTALLED |  |  | node_1295736_889_15293951_459 | AN | 8102101
heatpump_load_220362798 |  | 0 | 0 | 0 | 0 | 0 | 0 | 0 | 0 | 0 | 0.19 | 0.013751057612755425 | 0.03227964978694884 | OPTIMIZED | INSTALLED |  |  | node_1295567_072_15293772_097 | AN | 8102101
heatpump_load_220362799 |  | 0 | 0 | 0 | 0 | 0 | 0 | 0 | 0 | 0 | 0.19 | 0.013751057612755425 | 0.03227964978694884 | OPTIMIZED | INSTALLED |  |  | node_1295580_72_15293791_582 | AN | 8102101
heatpump_load_220362800 |  | 0 | 0 | 0 | 0 | 0 | 0 | 0 | 0 | 0 | 0.19 | 0.057529966653880896 | 0.13504751441478594 | OPTIMIZED | INSTALLED |  |  | node_1295325_077_15293697_081 | AN | 8102101
heatpump_load_220362801 |  | 0 | 0 | 0 | 0 | 0 | 0 | 0 | 0 | 0 | 0.19 | 0.3248080287667845 | 0.762463352602108 | OPTIMIZED | INSTALLED |  |  | node_1294979_987_15293414_111 | AN | 8102101
heatpump_load_220362802 |  | 0 | 0 | 0 | 0 | 0 | 0 | 0 | 0 | 0 | 0.19 | 0.3248080287667845 | 0.762463352602108 | OPTIMIZED | INSTALLED |  |  | node_1294993_734_15293433_469 | BN | 8102101
heatpump_load_220362803 |  | 0 | 0 | 0 | 0 | 0 | 0 | 0 | 0 | 0 | 0.19 | 0.3248080287667845 | 0.762463352602108 | OPTIMIZED | INSTALLED |  |  | node_1294963_007_15293400_145 | CN | 8102101
heatpump_load_220362805 |  | 0 | 0 | 0 | 0 | 0 | 0 | 0 | 0 | 0 | 0.19 | 1.7354415338412845 | 4.073823556785543 | OPTIMIZED | INSTALLED |  |  | node_1296671_843_15295808_401 | AN | 8102101
heatpump_load_220362806 |  | 0 | 0 | 0 | 0 | 0 | 0 | 0 | 0 | 0 | 0.19 | 0.5820352070680493 | 1.366285584859834 | OPTIMIZED | INSTALLED |  |  | node_1296644_66_15296040_492 | AN | 8102101
heatpump_load_220362807 |  | 0 | 0 | 0 | 0 | 0 | 0 | 0 | 0 | 0 | 0.19 | 0.42874657967303426 | 1.0064516656928493 | OPTIMIZED | INSTALLED |  |  | node_1296680_37_15296464_793 | AN | 8102101
heatpump_load_220362808 |  | 0 | 0 | 0 | 0 | 0 | 0 | 0 | 0 | 0 | 0.19 | 0.42874657967303426 | 1.0064516656928493 | OPTIMIZED | INSTALLED |  |  | node_1296676_24_15296490_788 | AN | 8102101
heatpump_load_220362809 |  | 0 | 0 | 0 | 0 | 0 | 0 | 0 | 0 | 0 | 0.19 | 1.4901673415042118 | 3.4980600075244555 | OPTIMIZED | INSTALLED |  |  | node_1296718_191_15294916_009 | AN | 8102101
heatpump_load_220362810 |  | 0 | 0 | 0 | 0 | 0 | 0 | 0 | 0 | 0 | 0.19 | 2.0115856116684885 | 4.7220516259765155 | OPTIMIZED | INSTALLED |  |  | node_1296733_841_15295234_271 | AN | 8102101
heatpump_load_220362811 |  | 0 | 0 | 0 | 0 | 0 | 0 | 0 | 0 | 0 | 0.19 | 1.6167333047409922 | 3.795164539236984 | OPTIMIZED | INSTALLED |  |  | node_1296708_82_15295456_028 | AN | 8102101
heatpump_load_220362812 |  | 0 | 0 | 0 | 0 | 0 | 0 | 0 | 0 | 0 | 0.19 | 0.760097550718488 | 1.7842741111826719 | OPTIMIZED | INSTALLED |  |  | node_1297382_132_15296286_573 | AN | 8102101
heatpump_load_220362813 |  | 0 | 0 | 0 | 0 | 0 | 0 | 0 | 0 | 0 | 0.19 | 0.760097550718488 | 1.7842741111826719 | OPTIMIZED | INSTALLED |  |  | node_1297385_697_15296272_883 | AN | 8102101
heatpump_load_220362814 |  | 0 | 0 | 0 | 0 | 0 | 0 | 0 | 0 | 0 | 0.19 | 0.23386176241296364 | 0.5489736358324632 | OPTIMIZED | INSTALLED |  |  | node_1297182_162_15296691_1 | AN | 8102101
heatpump_load_220362815 |  | 0 | 0 | 0 | 0 | 0 | 0 | 0 | 0 | 0 | 0.19 | 0.28287925237402034 | 0.6640385099029474 | OPTIMIZED | INSTALLED |  |  | node_1297129_84_15296773_702 | AN | 8102101
heatpump_load_220362816 |  | 0 | 0 | 0 | 0 | 0 | 0 | 0 | 0 | 0 | 0.19 | 0 | 0 | OPTIMIZED | INSTALLED |  |  | node_1297138_247_15296763_915 | AN | 8102101
heatpump_load_220362833 |  | 0 | 0 | 0 | 0 | 0 | 0 | 0 | 0 | 0 | 0.19 | 0.42141897107754855 | 0.9892504917700986 | OPTIMIZED | INSTALLED |  |  | node_1297756_774_15295692_687 | AN | 8102101
heatpump_load_220362834 |  | 0 | 0 | 0 | 0 | 0 | 0 | 0 | 0 | 0 | 0.19 | 0.12992321150671376 | 0.304985322741722 | OPTIMIZED | INSTALLED |  |  | node_1297717_318_15295711_877 | BN | 8102101
heatpump_load_220362835 |  | 0 | 0 | 0 | 0 | 0 | 0 | 0 | 0 | 0 | 0.19 | 0.42141897107754855 | 0.9892504917700986 | OPTIMIZED | INSTALLED |  |  | node_1297738_406_15295696_685 | CN | 8102101
heatpump_load_220362836 |  | 0 | 0 | 0 | 0 | 0 | 0 | 0 | 0 | 0 | 0.19 | 0 | 0 | OPTIMIZED | INSTALLED |  |  | node_1297600_874_15295964_875 | AN | 8102101
heatpump_load_220362841 |  | 0 | 0 | 0 | 0 | 0 | 0 | 0 | 0 | 0 | 0.19 | 0.6016795881570722 | 1.412399370269761 | OPTIMIZED | INSTALLED |  |  | node_1298101_202_15294832_568 | AN | 8102101
heatpump_load_220362842 |  | 0 | 0 | 0 | 0 | 0 | 0 | 0 | 0 | 0 | 0.19 | 0.8445008747936396 | 1.9824048265602079 | OPTIMIZED | INSTALLED |  |  | node_1297935_108_15295120_633 | AN | 8102101
heatpump_load_220362843 |  | 0 | 0 | 0 | 0 | 0 | 0 | 0 | 0 | 0 | 0.19 | 0.8445008747936396 | 1.9824048265602079 | OPTIMIZED | INSTALLED |  |  | node_1297927_643_15295145_213 | BN | 8102101
heatpump_load_220362844 |  | 0 | 0 | 0 | 0 | 0 | 0 | 0 | 0 | 0 | 0.19 | 0.8445008747936396 | 1.9824048265602079 | OPTIMIZED | INSTALLED |  |  | node_1297915_676_15295166_306 | CN | 8102101
heatpump_load_220362872 |  | 0 | 0 | 0 | 0 | 0 | 0 | 0 | 0 | 0 | 0.19 | 0.27283879906146247 | 0.6404692418045403 | OPTIMIZED | INSTALLED |  |  | node_1297825_764_15296019_099 | AN | 8102101
heatpump_load_220362874 |  | 0 | 0 | 0 | 0 | 0 | 0 | 0 | 0 | 0 | 0.19 | 1.2600472918974763 | 2.9578699498653114 | OPTIMIZED | INSTALLED |  |  | node_1298100_549_15296115_537 | AN | 8102101
heatpump_load_220362875 |  | 0 | 0 | 0 | 0 | 0 | 0 | 0 | 0 | 0 | 0.19 | 1.9523717598822974 | 4.583051501383736 | OPTIMIZED | INSTALLED |  |  | node_1298317_795_15296246_403 | AN | 8102101
heatpump_load_220362878 |  | 0 | 0 | 0 | 0 | 0 | 0 | 0 | 0 | 0 | 0.19 | 0.9484394256998895 | 2.226393048155343 | OPTIMIZED | INSTALLED |  |  | node_1297483_634_15295797_204 | AN | 8102101
heatpump_load_220362879 |  | 0 | 0 | 0 | 0 | 0 | 0 | 0 | 0 | 0 | 0.19 | 0.8795074596209803 | 2.064580049638727 | OPTIMIZED | INSTALLED |  |  | node_1297139_639_15295579_044 | AN | 8102101
heatpump_load_220362880 |  | 0 | 0 | 0 | 0 | 0 | 0 | 0 | 0 | 0 | 0.19 | 2.1521832495415407 | 5.052094575838993 | OPTIMIZED | INSTALLED |  |  | node_1296954_604_15295466_176 | AN | 8102101
heatpump_load_220362881 |  | 0 | 0 | 0 | 0 | 0 | 0 | 0 | 0 | 0 | 0.19 | 0.13582696548206205 | 0.31884388769149463 | OPTIMIZED | INSTALLED |  |  | node_1295406_438_15293471_106 | AN | 8102101
heatpump_load_220362882 |  | 0 | 0 | 0 | 0 | 0 | 0 | 0 | 0 | 0 | 0.19 | 3.3653646621479996 | 7.899950209083477 | OPTIMIZED | INSTALLED |  |  | node_1296602_134_15293410_153 | AN | 8102101
heatpump_load_220362899 |  | 0 | 0 | 0 | 0 | 0 | 0 | 0 | 0 | 0 | 0.19 | 0.03897694515289294 | 0.09149560597207719 | OPTIMIZED | INSTALLED |  |  | node_1296091_044_15296422_187 | AN | 8102101
heatpump_load_220362900 |  | 0 | 0 | 0 | 0 | 0 | 0 | 0 | 0 | 0 | 0.19 | 0.03897694515289294 | 0.09149560597207719 | OPTIMIZED | INSTALLED |  |  | node_1296071_5_15296426_474 | BN | 8102101
heatpump_load_220362901 |  | 0 | 0 | 0 | 0 | 0 | 0 | 0 | 0 | 0 | 0.19 | 0.03897694515289294 | 0.09149560597207719 | OPTIMIZED | INSTALLED |  |  | node_1296109_051_15296411_245 | CN | 8102101
heatpump_load_220362902 |  | 0 | 0 | 0 | 0 | 0 | 0 | 0 | 0 | 0 | 0.19 | 0.07795389030578588 | 0.18299121194415438 | OPTIMIZED | INSTALLED |  |  | node_1296246_537_15296288_753 | AN | 8102101
heatpump_load_220362903 |  | 0 | 0 | 0 | 0 | 0 | 0 | 0 | 0 | 0 | 0.19 | 0.7795392690402827 | 1.829912119441544 | OPTIMIZED | INSTALLED |  |  | node_1296436_978_15296251_336 | AN | 8102101
heatpump_load_220362915 |  | 0 | 0 | 0 | 0 | 0 | 0 | 0 | 0 | 0 | 0.19 | 0.45473124027349826 | 1.067448766839436 | OPTIMIZED | INSTALLED |  |  | node_1298320_708_15295465_94 | AN | 8102101
heatpump_load_220362916 |  | 0 | 0 | 0 | 0 | 0 | 0 | 0 | 0 | 0 | 0.19 | 0.2422808220920903 | 0.5687366867224318 | OPTIMIZED | INSTALLED |  |  | node_1298305_4_15295472_736 | BN | 8102101
heatpump_load_220362917 |  | 0 | 0 | 0 | 0 | 0 | 0 | 0 | 0 | 0 | 0.19 | 0.4807159008739622 | 1.1284457764904168 | OPTIMIZED | INSTALLED |  |  | node_1298491_097_15295134_671 | AN | 8102101
heatpump_load_220362918 |  | 0 | 0 | 0 | 0 | 0 | 0 | 0 | 0 | 0 | 0.19 | 0.4807159008739622 | 1.1284457764904168 | OPTIMIZED | INSTALLED |  |  | node_1298504_349_15295154_639 | BN | 8102101
heatpump_load_220362919 |  | 0 | 0 | 0 | 0 | 0 | 0 | 0 | 0 | 0 | 0.19 | 0.18400242138135778 | 0.431932456672982 | OPTIMIZED | INSTALLED |  |  | node_1298474_478_15295119_942 | CN | 8102101
heatpump_load_220362922 |  | 0 | 0 | 0 | 0 | 0 | 0 | 0 | 0 | 0 | 0.19 | 0.10393855090624983 | 0.24398831309074118 | OPTIMIZED | INSTALLED |  |  | node_1298076_772_15295778_534 | AN | 8102101
heatpump_load_220362923 |  | 0 | 0 | 0 | 0 | 0 | 0 | 0 | 0 | 0 | 0.19 | 0.10393855090624983 | 0.24398831309074118 | OPTIMIZED | INSTALLED |  |  | node_1298073_607_15295804_783 | BN | 8102101
heatpump_load_220362924 |  | 0 | 0 | 0 | 0 | 0 | 0 | 0 | 0 | 0 | 0.19 | 0.10393855090624983 | 0.24398831309074118 | OPTIMIZED | INSTALLED |  |  | node_1298074_761_15295752_019 | CN | 8102101
heatpump_load_220362925 |  | 0 | 0 | 0 | 0 | 0 | 0 | 0 | 0 | 0 | 0.19 | 0.07795389030578588 | 0.18299121194415438 | OPTIMIZED | INSTALLED |  |  | node_1297975_774_15295703_944 | AN | 8102101
heatpump_load_220362926 |  | 0 | 0 | 0 | 0 | 0 | 0 | 0 | 0 | 0 | 0.19 | 0.11693092695428478 | 0.2744868179162316 | OPTIMIZED | INSTALLED |  |  | node_1297977_873_15295677_49 | BN | 8102101
heatpump_load_220362927 |  | 0 | 0 | 0 | 0 | 0 | 0 | 0 | 0 | 0 | 0.19 | 0.11693092695428478 | 0.2744868179162316 | OPTIMIZED | INSTALLED |  |  | node_1297978_85_15295730_286 | CN | 8102101
heatpump_load_220362928 |  | 0 | 0 | 0 | 0 | 0 | 0 | 0 | 0 | 0 | 0.19 | 0.14097185490147793 | 0.3309213076798088 | OPTIMIZED | INSTALLED |  |  | node_1298160_259_15295642_684 | AN | 8102101
heatpump_load_220362929 |  | 0 | 0 | 0 | 0 | 0 | 0 | 0 | 0 | 0 | 0.19 | 0.4807159008739622 | 1.1284457764904168 | OPTIMIZED | INSTALLED |  |  | node_1298159_929_15295669_304 | BN | 8102101
heatpump_load_220362930 |  | 0 | 0 | 0 | 0 | 0 | 0 | 0 | 0 | 0 | 0.19 | 0.4807159008739622 | 1.1284457764904168 | OPTIMIZED | INSTALLED |  |  | node_1298155_445_15295616_795 | CN | 8102101
heatpump_load_220423778 |  | 0 | 0 | 0 | 0 | 0 | 0 | 0 | 0 | 0 | 0.19 | 0.05846541772933941 | 0.1372434089581158 | OPTIMIZED | INSTALLED |  |  | node_1297232_903_15296164_59 | AN | 8102101
heatpump_load_220432018 |  | 0 | 0 | 0 | 0 | 0 | 0 | 0 | 0 | 0 | 0.19 | 0.8251579717262947 | 1.9369985766712632 | OPTIMIZED | INSTALLED |  |  | node_1295768_047_15296589_19 | AN | 8102101
heatpump_load_220432023 |  | 0 | 0 | 0 | 0 | 0 | 0 | 0 | 0 | 0 | 0.19 | 0.8251579717262947 | 1.9369985766712632 | OPTIMIZED | INSTALLED |  |  | node_1295782_176_15296570_673 | BN | 8102101
heatpump_load_220432032 |  | 0 | 0 | 0 | 0 | 0 | 0 | 0 | 0 | 0 | 0.19 | 0.8251579717262947 | 1.9369985766712632 | OPTIMIZED | INSTALLED |  |  | node_1295758_001_15296612_029 | CN | 8102101
heatpump_load_220435088 |  | 0 | 0 | 0 | 0 | 0 | 0 | 0 | 0 | 0 | 0.19 | 1.111451565628375 | 2.6090521016573645 | OPTIMIZED | INSTALLED |  |  | node_1298208_327_15295222_838 | AN | 8102101
heatpump_load_220435089 |  | 0 | 0 | 0 | 0 | 0 | 0 | 0 | 0 | 0 | 0.19 | 2.8258299875144335 | 6.633431432975597 | OPTIMIZED | INSTALLED |  |  | node_1298196_7_15295244_272 | AN | 8102101
heatpump_load_220522778 |  | 0 | 0 | 0 | 0 | 0 | 0 | 0 | 0 | 0 | 0.19 | 0.5067005614744261 | 1.1894428776370034 | OPTIMIZED | INSTALLED |  |  | node_1298198_651_15294998_588 | AN | 8102101
heatpump_load_220543424 |  | 0 | 0 | 0 | 0 | 0 | 0 | 0 | 0 | 0 | 0.19 | 0.5456775066273192 | 1.2809384836090807 | OPTIMIZED | INSTALLED |  |  | node_1296298_807_15295047_141 | BN | 8102101
heatpump_load_220543432 |  | 0 | 0 | 0 | 0 | 0 | 0 | 0 | 0 | 0 | 0.19 | 0.5456775066273192 | 1.2809384836090807 | OPTIMIZED | INSTALLED |  |  | node_1296259_498_15295048_244 | CN | 8102101
heatpump_load_220545496 |  | 0 | 0 | 0 | 0 | 0 | 0 | 0 | 0 | 0 | 0.19 | 1.056868214964825 | 2.480921655054068 | OPTIMIZED | INSTALLED |  |  | node_1298285_032_15294982_116 | AN | 8102101
heatpump_load_220545510 |  | 0 | 0 | 0 | 0 | 0 | 0 | 0 | 0 | 0 | 0.19 | 1.056868214964825 | 2.480921655054068 | OPTIMIZED | INSTALLED |  |  | node_1298297_1_15295003_39 | AN | 8102101
heatpump_load_220547633 |  | 0 | 0 | 0 | 0 | 0 | 0 | 0 | 0 | 0 | 0.19 | 0.9484394256998895 | 2.226393048155343 | OPTIMIZED | INSTALLED |  |  | node_1297493_987_15295801_972 | BN | 8102101
heatpump_load_220547634 |  | 0 | 0 | 0 | 0 | 0 | 0 | 0 | 0 | 0 | 0.19 | 0.9484394256998895 | 2.226393048155343 | OPTIMIZED | INSTALLED |  |  | node_1297508_223_15295805_078 | CN | 8102101
heatpump_load_220555715 |  | 0 | 0 | 0 | 0 | 0 | 0 | 0 | 0 | 0 | 0.19 | 0.49026785914623516 | 1.1508683301591758 | OPTIMIZED | INSTALLED |  |  | node_1297600_755_15296250_728 | AN | 8102101
heatpump_load_220555730 |  | 0 | 0 | 0 | 0 | 0 | 0 | 0 | 0 | 0 | 0.19 | 0.8964701959945676 | 2.1043989373577756 | OPTIMIZED | INSTALLED |  |  | node_1297614_631_15296254_329 | AN | 8102101
heatpump_load_220578536 |  | 0 | 0 | 0 | 0 | 0 | 0 | 0 | 0 | 0 | 0.19 | 0.26519928194521797 | 0.6225361030340133 | OPTIMIZED | INSTALLED |  |  | node_1298069_86_15295411_653 | AN | 8102101
heatpump_load_220578538 |  | 0 | 0 | 0 | 0 | 0 | 0 | 0 | 0 | 0 | 0.19 | 0.06763281996971168 | 0.15876317548274835 | OPTIMIZED | INSTALLED |  |  | node_1297837_216_15295313_981 | AN | 8102101
heatpump_load_220599259 |  | 0 | 0 | 0 | 0 | 0 | 0 | 0 | 0 | 0 | 0.19 | 2.043577873757079 | 4.797151219358397 | OPTIMIZED | INSTALLED |  |  | node_1297069_983_15294159_287 | AN | 8102101
heatpump_load_220600997 |  | 0 | 0 | 0 | 0 | 0 | 0 | 0 | 0 | 0 | 0.19 | 0 | 0 | OPTIMIZED | INSTALLED |  |  | node_1296590_427_15296603_699 | AN | 8102101
heatpump_load_220614300 |  | 0 | 0 | 0 | 0 | 0 | 0 | 0 | 0 | 0 | 0.19 | 0.784653049953668 | 1.8419163429450804 | OPTIMIZED | INSTALLED |  |  | node_1295345_908_15297221_931 | AN | 8102101
heatpump_load_220647742 |  | 0 | 0 | 0 | 0 | 0 | 0 | 0 | 0 | 0 | 0.19 | 0.5067005614744261 | 1.1894428776370034 | OPTIMIZED | INSTALLED |  |  | node_1298188_4_15295021_261 | AN | 8102101
heatpump_load_220647780 |  | 0 | 0 | 0 | 0 | 0 | 0 | 0 | 0 | 0 | 0.19 | 0.45473124027349826 | 1.067448766839436 | OPTIMIZED | INSTALLED |  |  | node_1298313_141_15295468_946 | CN | 8102101
heatpump_load_310008648 |  | 0 | 0 | 0 | 0 | 0 | 0 | 0 | 0 | 0 | 0.19 | 1.3512014362680658 | 3.1718477041972113 | OPTIMIZED | INSTALLED |  |  | node_1295582_329_15294208_416 | BN | 8102101
heatpump_load_310008649 |  | 0 | 0 | 0 | 0 | 0 | 0 | 0 | 0 | 0 | 0.19 | 1.3512014362680658 | 3.1718477041972113 | OPTIMIZED | INSTALLED |  |  | node_1295592_807_15294259_433 | CN | 8102101
heatpump_load_310012904 |  | 0 | 0 | 0 | 0 | 0 | 0 | 0 | 0 | 0 | 0.19 | 0 | 0 | OPTIMIZED | INSTALLED |  |  | node_1297746_644_15295948_707 | AN | 8102101
heatpump_load_310059729 |  | 0 | 0 | 0 | 0 | 0 | 0 | 0 | 0 | 0 | 0.19 | 0.5456775066273192 | 1.2809384836090807 | OPTIMIZED | INSTALLED |  |  | node_1296279_075_15295044_218 | AN | 8102101
heatpump_load_310060754 |  | 0 | 0 | 0 | 0 | 0 | 0 | 0 | 0 | 0 | 0.19 | 1.3512014362680658 | 3.1718477041972113 | OPTIMIZED | INSTALLED |  |  | node_1295585_072_15294234_821 | AN | 8102101
heatpump_load_310061067 |  | 0 | 0 | 0 | 0 | 0 | 0 | 0 | 0 | 0 | 0.19 | 0 | 0 | OPTIMIZED | INSTALLED |  |  | node_1297733_976_15295949_402 | AN | 8102101
heatpump_load_310061153 |  | 0 | 0 | 0 | 0 | 0 | 0 | 0 | 0 | 0 | 0.19 | 77951.51328498554 | 182985.53921658412 | OPTIMIZED | INSTALLED |  |  | node_1298111_17_15296070_051 | AN | 8102101
heatpump_load_311904881 |  | 0 | 0 | 0 | 0 | 0 | 0 | 0 | 0 | 0 | 0.19 | 0 | 0 | OPTIMIZED | INSTALLED |  |  | node_1296419_473_15294401_662 | AN | 8102101
heatpump_load_311913063 |  | 0 | 0 | 0 | 0 | 0 | 0 | 0 | 0 | 0 | 0.19 | 0.9939126503724058 | 2.3331379522879687 | OPTIMIZED | INSTALLED |  |  | node_1296066_463_15294133_907 | AN | 8102101
heatpump_load_311977023 |  | 0 | 0 | 0 | 0 | 0 | 0 | 0 | 0 | 0 | 0.19 | 0 | 0 | OPTIMIZED | INSTALLED |  |  | node_1297192_153_15293680_44 | AN | 8102101
heatpump_load_312074675 |  | 0 | 0 | 0 | 0 | 0 | 0 | 0 | 0 | 0 | 0.19 | 1.0658485086909844 | 2.5020022426700343 | OPTIMIZED | INSTALLED |  |  | node_1295893_93_15297124_498 | AN | 8102101
heatpump_load_312113905 |  | 0 | 0 | 0 | 0 | 0 | 0 | 0 | 0 | 0 | 0.19 | 0.42874657967303426 | 1.0064516656928493 | OPTIMIZED | INSTALLED |  |  | node_1298042_386_15294658_608 | AN | 8102101
heatpump_load_312113905-L-1 |  | 0 | 0 | 0 | 0 | 0 | 0 | 0 | 0 | 0 | 0.19 | 0 | 0 | OPTIMIZED | INSTALLED |  |  | node_1298042_386_15294658_608 | AN | 8102101
heatpump_load_312113906 |  | 0 | 0 | 0 | 0 | 0 | 0 | 0 | 0 | 0 | 0.19 | 0 | 0 | OPTIMIZED | INSTALLED |  |  | node_1298055_651_15294669_336 | BN | 8102101
heatpump_load_312113906-L-1 |  | 0 | 0 | 0 | 0 | 0 | 0 | 0 | 0 | 0 | 0.19 | 0 | 0 | OPTIMIZED | INSTALLED |  |  | node_1298055_651_15294669_336 | BN | 8102101

## LineSpacing
Name | DistanceAB | DistanceAC | DistanceAE | DistanceAN | DistanceBC | DistanceBE | DistanceBN | DistanceCE | DistanceCN | DistanceNE | Feeder | Comments

## Load
Name | GroupId | PriorityLevel | LoadClass | BaseReactivePowerA | BaseReactivePowerB | BaseReactivePowerC | BaseActivePowerA | BaseActivePowerB | BaseActivePowerC | BasePowerA | BasePowerB | BasePowerC | ConstantCurrentAReal | ConstantCurrentAImag | ConstantCurrentA | ConstantCurrentBReal | ConstantCurrentBImag | ConstantCurrentB | ConstantCurrentCReal | ConstantCurrentCImag | ConstantCurrentC | ConstantResistanceA | ConstantReactanceA | ConstantImpedanceA | ConstantResistanceB | ConstantReactanceB | ConstantImpedanceB | ConstantResistanceC | ConstantReactanceC | ConstantImpedanceC | ConstantActivePowerA | ConstantReactivePowerA | ConstantPowerA | ConstantActivePowerB | ConstantReactivePowerB | ConstantPowerB | ConstantActivePowerC | ConstantReactivePowerC | ConstantPowerC | CurrentFractionA | CurrentFractionB | CurrentFractionC | CurrentPfA | CurrentPfB | CurrentPfC | ImpedanceFractionA | ImpedanceFractionB | ImpedanceFractionC | ImpedancePfA | ImpedancePfB | ImpedancePfC | PowerFractionA | PowerFractionB | PowerFractionC | PowerPfA | PowerPfB | PowerPfC | DemandResponseLowerBound | DemandResponseShortageCost | DemandResponseSurplusCost | DemandResponseUpperBound | ActivePowerA | ActivePowerB | ActivePowerC | ReactivePowerA | ReactivePowerB | ReactivePowerC | NominalVoltage | Status | ParentNode | Phases | Feeder | Comments
load_220362566 |  | 0 | U | 0 | 0 | 0 | 0 | 0 | 0 | 0 | 0 | 0 | 0 | 0 | 0+0j | 0 | 0 | 0+0j | 0 | 0 | 0+0j | 0 | 0 | 0+0j | 0 | 0 | 0+0j | 0 | 0 | 0+0j | 0 | 0 | 0+0j | 0 | 0 | 0+0j | 0 | 0 | 0+0j | 0 | 0 | 0 | 0 | 0 | 0 | 0 | 0 | 0 | 0 | 0 | 0 | 0 | 0 | 0 | 0 | 0 | 0 | 1 | 0 | 0 | 1 | 0 | 0 | 0 | 0 | 0 | 0 | 0 | OPEN | node_1295518_365_15294518_814 | AN | 8102101
load_220362569 |  | 0 | C | 0 | 0 | 0 | 0 | 0 | 0 | 0 | 0 | 0 | 0 | 0 | 0+0j | 0 | 0 | 0+0j | 0 | 0 | 0+0j | 0 | 0 | 0+0j | 0 | 0 | 0+0j | 0 | 0 | 0+0j | 31.2 | 13.291 | 31.2+13.291j | 0 | 0 | 0+0j | 0 | 0 | 0+0j | 0 | 0 | 0 | 0 | 0 | 0 | 0 | 0 | 0 | 0 | 0 | 0 | 0 | 0 | 0 | 0 | 0 | 0 | 1 | 0 | 0 | 1 | 0 | 0 | 0 | 0 | 0 | 0 | 0 | OPEN | node_1295695_549_15294104_435 | AN | 8102101
load_220362570 |  | 0 | C | 0 | 0 | 0 | 0 | 0 | 0 | 0 | 0 | 0 | 0 | 0 | 0+0j | 0 | 0 | 0+0j | 0 | 0 | 0+0j | 0 | 0 | 0+0j | 0 | 0 | 0+0j | 0 | 0 | 0+0j | 0 | 0 | 0+0j | 31.2 | 13.291 | 31.2+13.291j | 0 | 0 | 0+0j | 0 | 0 | 0 | 0 | 0 | 0 | 0 | 0 | 0 | 0 | 0 | 0 | 0 | 0 | 0 | 0 | 0 | 0 | 1 | 0 | 0 | 1 | 0 | 0 | 0 | 0 | 0 | 0 | 0 | OPEN | node_1295700_414_15294098_002 | BN | 8102101
load_220362571 |  | 0 | C | 0 | 0 | 0 | 0 | 0 | 0 | 0 | 0 | 0 | 0 | 0 | 0+0j | 0 | 0 | 0+0j | 0 | 0 | 0+0j | 0 | 0 | 0+0j | 0 | 0 | 0+0j | 0 | 0 | 0+0j | 0 | 0 | 0+0j | 0 | 0 | 0+0j | 31.2 | 13.291 | 31.2+13.291j | 0 | 0 | 0 | 0 | 0 | 0 | 0 | 0 | 0 | 0 | 0 | 0 | 0 | 0 | 0 | 0 | 0 | 0 | 1 | 0 | 0 | 1 | 0 | 0 | 0 | 0 | 0 | 0 | 0 | OPEN | node_1295703_347_15294090_95 | CN | 8102101
load_220362582 |  | 0 | C | 0 | 0 | 0 | 0 | 0 | 0 | 0 | 0 | 0 | 0 | 0 | 0+0j | 0 | 0 | 0+0j | 0 | 0 | 0+0j | 0 | 0 | 0+0j | 0 | 0 | 0+0j | 0 | 0 | 0+0j | 2246.4 | 956.962 | 2246.4+956.962j | 0 | 0 | 0+0j | 0 | 0 | 0+0j | 0 | 0 | 0 | 0 | 0 | 0 | 0 | 0 | 0 | 0 | 0 | 0 | 0 | 0 | 0 | 0 | 0 | 0 | 1 | 0 | 0 | 1 | 0 | 0 | 0 | 0 | 0 | 0 | 0 | OPEN | node_1296999_734_15294404_315 | AN | 8102101
load_220362584 |  | 0 | R | 0 | 0 | 0 | 0 | 0 | 0 | 0 | 0 | 0 | 0 | 0 | 0+0j | 0 | 0 | 0+0j | 0 | 0 | 0+0j | 0 | 0 | 0+0j | 0 | 0 | 0+0j | 0 | 0 | 0+0j | 57816 | 24629.513 | 57816+24629.513j | 0 | 0 | 0+0j | 0 | 0 | 0+0j | 0 | 0 | 0 | 0 | 0 | 0 | 0 | 0 | 0 | 0 | 0 | 0 | 0 | 0 | 0 | 0 | 0 | 0 | 1 | 0 | 0 | 1 | 0 | 0 | 0 | 0 | 0 | 0 | 0 | OPEN | node_1296391_389_15293992_865 | AN | 8102101
load_220362589 |  | 0 | R | 0 | 0 | 0 | 0 | 0 | 0 | 0 | 0 | 0 | 0 | 0 | 0+0j | 0 | 0 | 0+0j | 0 | 0 | 0+0j | 0 | 0 | 0+0j | 0 | 0 | 0+0j | 0 | 0 | 0+0j | 53416.8 | 22755.462 | 53416.8+22755.462j | 0 | 0 | 0+0j | 0 | 0 | 0+0j | 0 | 0 | 0 | 0 | 0 | 0 | 0 | 0 | 0 | 0 | 0 | 0 | 0 | 0 | 0 | 0 | 0 | 0 | 1 | 0 | 0 | 1 | 0 | 0 | 0 | 0 | 0 | 0 | 0 | OPEN | node_1297673_852_15295388_664 | AN | 8102101
load_220362590 |  | 0 | R | 0 | 0 | 0 | 0 | 0 | 0 | 0 | 0 | 0 | 0 | 0 | 0+0j | 0 | 0 | 0+0j | 0 | 0 | 0+0j | 0 | 0 | 0+0j | 0 | 0 | 0+0j | 0 | 0 | 0+0j | 0 | 0 | 0+0j | 984 | 419.182 | 984+419.182j | 0 | 0 | 0+0j | 0 | 0 | 0 | 0 | 0 | 0 | 0 | 0 | 0 | 0 | 0 | 0 | 0 | 0 | 0 | 0 | 0 | 0 | 1 | 0 | 0 | 1 | 0 | 0 | 0 | 0 | 0 | 0 | 0 | OPEN | node_1297687_426_15295572_334 | BN | 8102101
load_220362591 |  | 0 | R | 0 | 0 | 0 | 0 | 0 | 0 | 0 | 0 | 0 | 0 | 0 | 0+0j | 0 | 0 | 0+0j | 0 | 0 | 0+0j | 0 | 0 | 0+0j | 0 | 0 | 0+0j | 0 | 0 | 0+0j | 984 | 419.182 | 984+419.182j | 0 | 0 | 0+0j | 0 | 0 | 0+0j | 0 | 0 | 0 | 0 | 0 | 0 | 0 | 0 | 0 | 0 | 0 | 0 | 0 | 0 | 0 | 0 | 0 | 0 | 1 | 0 | 0 | 1 | 0 | 0 | 0 | 0 | 0 | 0 | 0 | OPEN | node_1297676_364_15295594_303 | AN | 8102101
load_220362592 |  | 0 | R | 0 | 0 | 0 | 0 | 0 | 0 | 0 | 0 | 0 | 0 | 0 | 0+0j | 0 | 0 | 0+0j | 0 | 0 | 0+0j | 0 | 0 | 0+0j | 0 | 0 | 0+0j | 0 | 0 | 0+0j | 0 | 0 | 0+0j | 0 | 0 | 0+0j | 984 | 419.182 | 984+419.182j | 0 | 0 | 0 | 0 | 0 | 0 | 0 | 0 | 0 | 0 | 0 | 0 | 0 | 0 | 0 | 0 | 0 | 0 | 1 | 0 | 0 | 1 | 0 | 0 | 0 | 0 | 0 | 0 | 0 | OPEN | node_1297693_851_15295547_219 | CN | 8102101
load_220362593 |  | 0 | U | 0 | 0 | 0 | 0 | 0 | 0 | 0 | 0 | 0 | 0 | 0 | 0+0j | 0 | 0 | 0+0j | 0 | 0 | 0+0j | 0 | 0 | 0+0j | 0 | 0 | 0+0j | 0 | 0 | 0+0j | 0 | 0 | 0+0j | 0 | 0 | 0+0j | 0 | 0 | 0+0j | 0 | 0 | 0 | 0 | 0 | 0 | 0 | 0 | 0 | 0 | 0 | 0 | 0 | 0 | 0 | 0 | 0 | 0 | 1 | 0 | 0 | 1 | 0 | 0 | 0 | 0 | 0 | 0 | 0 | OPEN | node_1297592_974_15295620_189 | AN | 8102101
load_220362594 |  | 0 | C | 0 | 0 | 0 | 0 | 0 | 0 | 0 | 0 | 0 | 0 | 0 | 0+0j | 0 | 0 | 0+0j | 0 | 0 | 0+0j | 0 | 0 | 0+0j | 0 | 0 | 0+0j | 0 | 0 | 0+0j | 12000 | 5111.979 | 12000+5111.979j | 0 | 0 | 0+0j | 0 | 0 | 0+0j | 0 | 0 | 0 | 0 | 0 | 0 | 0 | 0 | 0 | 0 | 0 | 0 | 0 | 0 | 0 | 0 | 0 | 0 | 1 | 0 | 0 | 1 | 0 | 0 | 0 | 0 | 0 | 0 | 0 | OPEN | node_1297372_235_15295947_597 | AN | 8102101
load_220362595 |  | 0 | C | 0 | 0 | 0 | 0 | 0 | 0 | 0 | 0 | 0 | 0 | 0 | 0+0j | 0 | 0 | 0+0j | 0 | 0 | 0+0j | 0 | 0 | 0+0j | 0 | 0 | 0+0j | 0 | 0 | 0+0j | 0 | 0 | 0+0j | 12000 | 5111.979 | 12000+5111.979j | 0 | 0 | 0+0j | 0 | 0 | 0 | 0 | 0 | 0 | 0 | 0 | 0 | 0 | 0 | 0 | 0 | 0 | 0 | 0 | 0 | 0 | 1 | 0 | 0 | 1 | 0 | 0 | 0 | 0 | 0 | 0 | 0 | OPEN | node_1297361_094_15295969_493 | BN | 8102101
load_220362596 |  | 0 | C | 0 | 0 | 0 | 0 | 0 | 0 | 0 | 0 | 0 | 0 | 0 | 0+0j | 0 | 0 | 0+0j | 0 | 0 | 0+0j | 0 | 0 | 0+0j | 0 | 0 | 0+0j | 0 | 0 | 0+0j | 0 | 0 | 0+0j | 0 | 0 | 0+0j | 12000 | 5111.979 | 12000+5111.979j | 0 | 0 | 0 | 0 | 0 | 0 | 0 | 0 | 0 | 0 | 0 | 0 | 0 | 0 | 0 | 0 | 0 | 0 | 1 | 0 | 0 | 1 | 0 | 0 | 0 | 0 | 0 | 0 | 0 | OPEN | node_1297378_751_15295922_525 | CN | 8102101
load_220362598 |  | 0 | R | 0 | 0 | 0 | 0 | 0 | 0 | 0 | 0 | 0 | 0 | 0 | 0+0j | 0 | 0 | 0+0j | 0 | 0 | 0+0j | 0 | 0 | 0+0j | 0 | 0 | 0+0j | 0 | 0 | 0+0j | 12942 | 5513.269 | 12942+5513.269j | 0 | 0 | 0+0j | 0 | 0 | 0+0j | 0 | 0 | 0 | 0 | 0 | 0 | 0 | 0 | 0 | 0 | 0 | 0 | 0 | 0 | 0 | 0 | 0 | 0 | 1 | 0 | 0 | 1 | 0 | 0 | 0 | 0 | 0 | 0 | 0 | OPEN | node_1297243_74_15296142_418 | AN | 8102101
load_220362601 |  | 0 | R | 0 | 0 | 0 | 0 | 0 | 0 | 0 | 0 | 0 | 0 | 0 | 0+0j | 0 | 0 | 0+0j | 0 | 0 | 0+0j | 0 | 0 | 0+0j | 0 | 0 | 0+0j | 0 | 0 | 0+0j | 37166.4 | 15832.82 | 37166.4+15832.82j | 0 | 0 | 0+0j | 0 | 0 | 0+0j | 0 | 0 | 0 | 0 | 0 | 0 | 0 | 0 | 0 | 0 | 0 | 0 | 0 | 0 | 0 | 0 | 0 | 0 | 1 | 0 | 0 | 1 | 0 | 0 | 0 | 0 | 0 | 0 | 0 | OPEN | node_1297822_455_15296321_765 | AN | 8102101
load_220362602 |  | 0 | R | 0 | 0 | 0 | 0 | 0 | 0 | 0 | 0 | 0 | 0 | 0 | 0+0j | 0 | 0 | 0+0j | 0 | 0 | 0+0j | 0 | 0 | 0+0j | 0 | 0 | 0+0j | 0 | 0 | 0+0j | 60652.8 | 25837.985 | 60652.8+25837.985j | 0 | 0 | 0+0j | 0 | 0 | 0+0j | 0 | 0 | 0 | 0 | 0 | 0 | 0 | 0 | 0 | 0 | 0 | 0 | 0 | 0 | 0 | 0 | 0 | 0 | 1 | 0 | 0 | 1 | 0 | 0 | 0 | 0 | 0 | 0 | 0 | OPEN | node_1298101_804_15296492_178 | AN | 8102101
load_220362603 |  | 0 | R | 0 | 0 | 0 | 0 | 0 | 0 | 0 | 0 | 0 | 0 | 0 | 0+0j | 0 | 0 | 0+0j | 0 | 0 | 0+0j | 0 | 0 | 0+0j | 0 | 0 | 0+0j | 0 | 0 | 0+0j | 79272 | 33769.731 | 79272+33769.731j | 0 | 0 | 0+0j | 0 | 0 | 0+0j | 0 | 0 | 0 | 0 | 0 | 0 | 0 | 0 | 0 | 0 | 0 | 0 | 0 | 0 | 0 | 0 | 0 | 0 | 1 | 0 | 0 | 1 | 0 | 0 | 0 | 0 | 0 | 0 | 0 | OPEN | node_1298252_728_15296604_421 | AN | 8102101
load_220362620 |  | 0 | R | 0 | 0 | 0 | 0 | 0 | 0 | 0 | 0 | 0 | 0 | 0 | 0+0j | 0 | 0 | 0+0j | 0 | 0 | 0+0j | 0 | 0 | 0+0j | 0 | 0 | 0+0j | 0 | 0 | 0+0j | 2839.2 | 1209.494 | 2839.2+1209.494j | 0 | 0 | 0+0j | 0 | 0 | 0+0j | 0 | 0 | 0 | 0 | 0 | 0 | 0 | 0 | 0 | 0 | 0 | 0 | 0 | 0 | 0 | 0 | 0 | 0 | 1 | 0 | 0 | 1 | 0 | 0 | 0 | 0 | 0 | 0 | 0 | OPEN | node_1295840_917_15296991_608 | AN | 8102101
load_220362621 |  | 0 | R | 0 | 0 | 0 | 0 | 0 | 0 | 0 | 0 | 0 | 0 | 0 | 0+0j | 0 | 0 | 0+0j | 0 | 0 | 0+0j | 0 | 0 | 0+0j | 0 | 0 | 0+0j | 0 | 0 | 0+0j | 0 | 0 | 0+0j | 2839.2 | 1209.494 | 2839.2+1209.494j | 0 | 0 | 0+0j | 0 | 0 | 0 | 0 | 0 | 0 | 0 | 0 | 0 | 0 | 0 | 0 | 0 | 0 | 0 | 0 | 0 | 0 | 1 | 0 | 0 | 1 | 0 | 0 | 0 | 0 | 0 | 0 | 0 | OPEN | node_1295834_48_15296966_346 | BN | 8102101
load_220362622 |  | 0 | R | 0 | 0 | 0 | 0 | 0 | 0 | 0 | 0 | 0 | 0 | 0 | 0+0j | 0 | 0 | 0+0j | 0 | 0 | 0+0j | 0 | 0 | 0+0j | 0 | 0 | 0+0j | 0 | 0 | 0+0j | 0 | 0 | 0+0j | 0 | 0 | 0+0j | 2839.2 | 1209.494 | 2839.2+1209.494j | 0 | 0 | 0 | 0 | 0 | 0 | 0 | 0 | 0 | 0 | 0 | 0 | 0 | 0 | 0 | 0 | 0 | 0 | 1 | 0 | 0 | 1 | 0 | 0 | 0 | 0 | 0 | 0 | 0 | OPEN | node_1295851_99_15297013_831 | CN | 8102101
load_220362623 |  | 0 | C | 0 | 0 | 0 | 0 | 0 | 0 | 0 | 0 | 0 | 0 | 0 | 0+0j | 0 | 0 | 0+0j | 0 | 0 | 0+0j | 0 | 0 | 0+0j | 0 | 0 | 0+0j | 0 | 0 | 0+0j | 2000 | 851.996 | 2000+851.996j | 0 | 0 | 0+0j | 0 | 0 | 0+0j | 0 | 0 | 0 | 0 | 0 | 0 | 0 | 0 | 0 | 0 | 0 | 0 | 0 | 0 | 0 | 0 | 0 | 0 | 1 | 0 | 0 | 1 | 0 | 0 | 0 | 0 | 0 | 0 | 0 | OPEN | node_1295916_975_15296819_775 | AN | 8102101
load_220362624 |  | 0 | C | 0 | 0 | 0 | 0 | 0 | 0 | 0 | 0 | 0 | 0 | 0 | 0+0j | 0 | 0 | 0+0j | 0 | 0 | 0+0j | 0 | 0 | 0+0j | 0 | 0 | 0+0j | 0 | 0 | 0+0j | 0 | 0 | 0+0j | 2000 | 851.996 | 2000+851.996j | 0 | 0 | 0+0j | 0 | 0 | 0 | 0 | 0 | 0 | 0 | 0 | 0 | 0 | 0 | 0 | 0 | 0 | 0 | 0 | 0 | 0 | 1 | 0 | 0 | 1 | 0 | 0 | 0 | 0 | 0 | 0 | 0 | OPEN | node_1295926_48_15296843_259 | BN | 8102101
load_220362625 |  | 0 | C | 0 | 0 | 0 | 0 | 0 | 0 | 0 | 0 | 0 | 0 | 0 | 0+0j | 0 | 0 | 0+0j | 0 | 0 | 0+0j | 0 | 0 | 0+0j | 0 | 0 | 0+0j | 0 | 0 | 0+0j | 0 | 0 | 0+0j | 0 | 0 | 0+0j | 2000 | 851.996 | 2000+851.996j | 0 | 0 | 0 | 0 | 0 | 0 | 0 | 0 | 0 | 0 | 0 | 0 | 0 | 0 | 0 | 0 | 0 | 0 | 1 | 0 | 0 | 1 | 0 | 0 | 0 | 0 | 0 | 0 | 0 | OPEN | node_1295903_29_15296800_341 | CN | 8102101
load_220362627 |  | 0 | C | 0 | 0 | 0 | 0 | 0 | 0 | 0 | 0 | 0 | 0 | 0 | 0+0j | 0 | 0 | 0+0j | 0 | 0 | 0+0j | 0 | 0 | 0+0j | 0 | 0 | 0+0j | 0 | 0 | 0+0j | 6000 | 2555.989 | 6000+2555.989j | 0 | 0 | 0+0j | 0 | 0 | 0+0j | 0 | 0 | 0 | 0 | 0 | 0 | 0 | 0 | 0 | 0 | 0 | 0 | 0 | 0 | 0 | 0 | 0 | 0 | 1 | 0 | 0 | 1 | 0 | 0 | 0 | 0 | 0 | 0 | 0 | OPEN | node_1295629_158_15297232_313 | AN | 8102101
load_220362628 |  | 0 | R | 0 | 0 | 0 | 0 | 0 | 0 | 0 | 0 | 0 | 0 | 0 | 0+0j | 0 | 0 | 0+0j | 0 | 0 | 0+0j | 0 | 0 | 0+0j | 0 | 0 | 0+0j | 0 | 0 | 0+0j | 0 | 0 | 0+0j | 1284 | 546.982 | 1284+546.982j | 0 | 0 | 0+0j | 0 | 0 | 0 | 0 | 0 | 0 | 0 | 0 | 0 | 0 | 0 | 0 | 0 | 0 | 0 | 0 | 0 | 0 | 1 | 0 | 0 | 1 | 0 | 0 | 0 | 0 | 0 | 0 | 0 | OPEN | node_1295609_437_15297234_88 | BN | 8102101
load_220362629 |  | 0 | R | 0 | 0 | 0 | 0 | 0 | 0 | 0 | 0 | 0 | 0 | 0 | 0+0j | 0 | 0 | 0+0j | 0 | 0 | 0+0j | 0 | 0 | 0+0j | 0 | 0 | 0+0j | 0 | 0 | 0+0j | 0 | 0 | 0+0j | 0 | 0 | 0+0j | 1284 | 546.982 | 1284+546.982j | 0 | 0 | 0 | 0 | 0 | 0 | 0 | 0 | 0 | 0 | 0 | 0 | 0 | 0 | 0 | 0 | 0 | 0 | 1 | 0 | 0 | 1 | 0 | 0 | 0 | 0 | 0 | 0 | 0 | OPEN | node_1295647_667_15297222_973 | CN | 8102101
load_220362631 |  | 0 | C | 0 | 0 | 0 | 0 | 0 | 0 | 0 | 0 | 0 | 0 | 0 | 0+0j | 0 | 0 | 0+0j | 0 | 0 | 0+0j | 0 | 0 | 0+0j | 0 | 0 | 0+0j | 0 | 0 | 0+0j | 216 | 92.016 | 216+92.016j | 0 | 0 | 0+0j | 0 | 0 | 0+0j | 0 | 0 | 0 | 0 | 0 | 0 | 0 | 0 | 0 | 0 | 0 | 0 | 0 | 0 | 0 | 0 | 0 | 0 | 1 | 0 | 0 | 1 | 0 | 0 | 0 | 0 | 0 | 0 | 0 | OPEN | node_1295083_56_15297272_395 | AN | 8102101
load_220362632 |  | 0 | C | 0 | 0 | 0 | 0 | 0 | 0 | 0 | 0 | 0 | 0 | 0 | 0+0j | 0 | 0 | 0+0j | 0 | 0 | 0+0j | 0 | 0 | 0+0j | 0 | 0 | 0+0j | 0 | 0 | 0+0j | 3000 | 1277.995 | 3000+1277.995j | 0 | 0 | 0+0j | 0 | 0 | 0+0j | 0 | 0 | 0 | 0 | 0 | 0 | 0 | 0 | 0 | 0 | 0 | 0 | 0 | 0 | 0 | 0 | 0 | 0 | 1 | 0 | 0 | 1 | 0 | 0 | 0 | 0 | 0 | 0 | 0 | OPEN | node_1294909_175_15297379_018 | AN | 8102101
load_220362633 |  | 0 | C | 0 | 0 | 0 | 0 | 0 | 0 | 0 | 0 | 0 | 0 | 0 | 0+0j | 0 | 0 | 0+0j | 0 | 0 | 0+0j | 0 | 0 | 0+0j | 0 | 0 | 0+0j | 0 | 0 | 0+0j | 0 | 0 | 0+0j | 3000 | 1277.995 | 3000+1277.995j | 0 | 0 | 0+0j | 0 | 0 | 0 | 0 | 0 | 0 | 0 | 0 | 0 | 0 | 0 | 0 | 0 | 0 | 0 | 0 | 0 | 0 | 1 | 0 | 0 | 1 | 0 | 0 | 0 | 0 | 0 | 0 | 0 | OPEN | node_1294889_566_15297382_762 | BN | 8102101
load_220362634 |  | 0 | C | 0 | 0 | 0 | 0 | 0 | 0 | 0 | 0 | 0 | 0 | 0 | 0+0j | 0 | 0 | 0+0j | 0 | 0 | 0+0j | 0 | 0 | 0+0j | 0 | 0 | 0+0j | 0 | 0 | 0+0j | 0 | 0 | 0+0j | 0 | 0 | 0+0j | 3000 | 1277.995 | 3000+1277.995j | 0 | 0 | 0 | 0 | 0 | 0 | 0 | 0 | 0 | 0 | 0 | 0 | 0 | 0 | 0 | 0 | 0 | 0 | 1 | 0 | 0 | 1 | 0 | 0 | 0 | 0 | 0 | 0 | 0 | OPEN | node_1294927_348_15297368_578 | CN | 8102101
load_220362635 |  | 0 | R | 0 | 0 | 0 | 0 | 0 | 0 | 0 | 0 | 0 | 0 | 0 | 0+0j | 0 | 0 | 0+0j | 0 | 0 | 0+0j | 0 | 0 | 0+0j | 0 | 0 | 0+0j | 0 | 0 | 0+0j | 6631.2 | 2824.879 | 6631.2+2824.879j | 0 | 0 | 0+0j | 0 | 0 | 0+0j | 0 | 0 | 0 | 0 | 0 | 0 | 0 | 0 | 0 | 0 | 0 | 0 | 0 | 0 | 0 | 0 | 0 | 0 | 1 | 0 | 0 | 1 | 0 | 0 | 0 | 0 | 0 | 0 | 0 | OPEN | node_1296651_953_15296981_875 | AN | 8102101
load_220362636 |  | 0 | C | 0 | 0 | 0 | 0 | 0 | 0 | 0 | 0 | 0 | 0 | 0 | 0+0j | 0 | 0 | 0+0j | 0 | 0 | 0+0j | 0 | 0 | 0+0j | 0 | 0 | 0+0j | 0 | 0 | 0+0j | 2500 | 1064.996 | 2500+1064.996j | 0 | 0 | 0+0j | 0 | 0 | 0+0j | 0 | 0 | 0 | 0 | 0 | 0 | 0 | 0 | 0 | 0 | 0 | 0 | 0 | 0 | 0 | 0 | 0 | 0 | 1 | 0 | 0 | 1 | 0 | 0 | 0 | 0 | 0 | 0 | 0 | OPEN | node_1296394_047_15296842_592 | AN | 8102101
load_220362637 |  | 0 | C | 0 | 0 | 0 | 0 | 0 | 0 | 0 | 0 | 0 | 0 | 0 | 0+0j | 0 | 0 | 0+0j | 0 | 0 | 0+0j | 0 | 0 | 0+0j | 0 | 0 | 0+0j | 0 | 0 | 0+0j | 2500 | 1064.996 | 2500+1064.996j | 0 | 0 | 0+0j | 0 | 0 | 0+0j | 0 | 0 | 0 | 0 | 0 | 0 | 0 | 0 | 0 | 0 | 0 | 0 | 0 | 0 | 0 | 0 | 0 | 0 | 1 | 0 | 0 | 1 | 0 | 0 | 0 | 0 | 0 | 0 | 0 | OPEN | node_1296413_486_15296848_098 | AN | 8102101
load_220362638 |  | 0 | R | 0 | 0 | 0 | 0 | 0 | 0 | 0 | 0 | 0 | 0 | 0 | 0+0j | 0 | 0 | 0+0j | 0 | 0 | 0+0j | 0 | 0 | 0+0j | 0 | 0 | 0+0j | 0 | 0 | 0+0j | 7881.6 | 3357.548 | 7881.6+3357.548j | 0 | 0 | 0+0j | 0 | 0 | 0+0j | 0 | 0 | 0 | 0 | 0 | 0 | 0 | 0 | 0 | 0 | 0 | 0 | 0 | 0 | 0 | 0 | 0 | 0 | 1 | 0 | 0 | 1 | 0 | 0 | 0 | 0 | 0 | 0 | 0 | OPEN | node_1297448_455_15296711_726 | AN | 8102101
load_220362639 |  | 0 | R | 0 | 0 | 0 | 0 | 0 | 0 | 0 | 0 | 0 | 0 | 0 | 0+0j | 0 | 0 | 0+0j | 0 | 0 | 0+0j | 0 | 0 | 0+0j | 0 | 0 | 0+0j | 0 | 0 | 0+0j | 0 | 0 | 0+0j | 7881.6 | 3357.548 | 7881.6+3357.548j | 0 | 0 | 0+0j | 0 | 0 | 0 | 0 | 0 | 0 | 0 | 0 | 0 | 0 | 0 | 0 | 0 | 0 | 0 | 0 | 0 | 0 | 1 | 0 | 0 | 1 | 0 | 0 | 0 | 0 | 0 | 0 | 0 | OPEN | node_1297466_732_15296722_279 | BN | 8102101
load_220362640 |  | 0 | C | 0 | 0 | 0 | 0 | 0 | 0 | 0 | 0 | 0 | 0 | 0 | 0+0j | 0 | 0 | 0+0j | 0 | 0 | 0+0j | 0 | 0 | 0+0j | 0 | 0 | 0+0j | 0 | 0 | 0+0j | 0 | 0 | 0+0j | 0 | 0 | 0+0j | 10666.667 | 4543.981 | 10666.667+4543.981j | 0 | 0 | 0 | 0 | 0 | 0 | 0 | 0 | 0 | 0 | 0 | 0 | 0 | 0 | 0 | 0 | 0 | 0 | 1 | 0 | 0 | 1 | 0 | 0 | 0 | 0 | 0 | 0 | 0 | OPEN | node_1297428_809_15296707_86 | CN | 8102101
load_220362641 |  | 0 | R | 0 | 0 | 0 | 0 | 0 | 0 | 0 | 0 | 0 | 0 | 0 | 0+0j | 0 | 0 | 0+0j | 0 | 0 | 0+0j | 0 | 0 | 0+0j | 0 | 0 | 0+0j | 0 | 0 | 0+0j | 37720.8 | 16068.994 | 37720.8+16068.994j | 0 | 0 | 0+0j | 0 | 0 | 0+0j | 0 | 0 | 0 | 0 | 0 | 0 | 0 | 0 | 0 | 0 | 0 | 0 | 0 | 0 | 0 | 0 | 0 | 0 | 1 | 0 | 0 | 1 | 0 | 0 | 0 | 0 | 0 | 0 | 0 | OPEN | node_1297987_235_15296989_378 | AN | 8102101
load_220362643 |  | 0 | R | 0 | 0 | 0 | 0 | 0 | 0 | 0 | 0 | 0 | 0 | 0 | 0+0j | 0 | 0 | 0+0j | 0 | 0 | 0+0j | 0 | 0 | 0+0j | 0 | 0 | 0+0j | 0 | 0 | 0+0j | 12492 | 5321.57 | 12492+5321.57j | 0 | 0 | 0+0j | 0 | 0 | 0+0j | 0 | 0 | 0 | 0 | 0 | 0 | 0 | 0 | 0 | 0 | 0 | 0 | 0 | 0 | 0 | 0 | 0 | 0 | 1 | 0 | 0 | 1 | 0 | 0 | 0 | 0 | 0 | 0 | 0 | OPEN | node_1296458_218_15295170_9 | AN | 8102101
load_220362644 |  | 0 | C | 0 | 0 | 0 | 0 | 0 | 0 | 0 | 0 | 0 | 0 | 0 | 0+0j | 0 | 0 | 0+0j | 0 | 0 | 0+0j | 0 | 0 | 0+0j | 0 | 0 | 0+0j | 0 | 0 | 0+0j | 4000 | 1703.993 | 4000+1703.993j | 0 | 0 | 0+0j | 0 | 0 | 0+0j | 0 | 0 | 0 | 0 | 0 | 0 | 0 | 0 | 0 | 0 | 0 | 0 | 0 | 0 | 0 | 0 | 0 | 0 | 1 | 0 | 0 | 1 | 0 | 0 | 0 | 0 | 0 | 0 | 0 | OPEN | node_1296412_881_15295459_062 | AN | 8102101
load_220362648 |  | 0 | R | 0 | 0 | 0 | 0 | 0 | 0 | 0 | 0 | 0 | 0 | 0 | 0+0j | 0 | 0 | 0+0j | 0 | 0 | 0+0j | 0 | 0 | 0+0j | 0 | 0 | 0+0j | 0 | 0 | 0+0j | 3200.4 | 1363.365 | 3200.4+1363.365j | 0 | 0 | 0+0j | 0 | 0 | 0+0j | 0 | 0 | 0 | 0 | 0 | 0 | 0 | 0 | 0 | 0 | 0 | 0 | 0 | 0 | 0 | 0 | 0 | 0 | 1 | 0 | 0 | 1 | 0 | 0 | 0 | 0 | 0 | 0 | 0 | OPEN | node_1296021_885_15295161_545 | AN | 8102101
load_220362649 |  | 0 | R | 0 | 0 | 0 | 0 | 0 | 0 | 0 | 0 | 0 | 0 | 0 | 0+0j | 0 | 0 | 0+0j | 0 | 0 | 0+0j | 0 | 0 | 0+0j | 0 | 0 | 0+0j | 0 | 0 | 0+0j | 3200.4 | 1363.365 | 3200.4+1363.365j | 0 | 0 | 0+0j | 0 | 0 | 0+0j | 0 | 0 | 0 | 0 | 0 | 0 | 0 | 0 | 0 | 0 | 0 | 0 | 0 | 0 | 0 | 0 | 0 | 0 | 1 | 0 | 0 | 1 | 0 | 0 | 0 | 0 | 0 | 0 | 0 | OPEN | node_1296022_399_15295174_609 | AN | 8102101
load_220362650 |  | 0 | U | 0 | 0 | 0 | 0 | 0 | 0 | 0 | 0 | 0 | 0 | 0 | 0+0j | 0 | 0 | 0+0j | 0 | 0 | 0+0j | 0 | 0 | 0+0j | 0 | 0 | 0+0j | 0 | 0 | 0+0j | 0 | 0 | 0+0j | 0 | 0 | 0+0j | 0 | 0 | 0+0j | 0 | 0 | 0 | 0 | 0 | 0 | 0 | 0 | 0 | 0 | 0 | 0 | 0 | 0 | 0 | 0 | 0 | 0 | 1 | 0 | 0 | 1 | 0 | 0 | 0 | 0 | 0 | 0 | 0 | OPEN | node_1295935_579_15294877_497 | AN | 8102101
load_220362651 |  | 0 | U | 0 | 0 | 0 | 0 | 0 | 0 | 0 | 0 | 0 | 0 | 0 | 0+0j | 0 | 0 | 0+0j | 0 | 0 | 0+0j | 0 | 0 | 0+0j | 0 | 0 | 0+0j | 0 | 0 | 0+0j | 0 | 0 | 0+0j | 0 | 0 | 0+0j | 0 | 0 | 0+0j | 0 | 0 | 0 | 0 | 0 | 0 | 0 | 0 | 0 | 0 | 0 | 0 | 0 | 0 | 0 | 0 | 0 | 0 | 1 | 0 | 0 | 1 | 0 | 0 | 0 | 0 | 0 | 0 | 0 | OPEN | node_1295611_285_15295004_386 | AN | 8102101
load_220362652 |  | 0 | U | 0 | 0 | 0 | 0 | 0 | 0 | 0 | 0 | 0 | 0 | 0 | 0+0j | 0 | 0 | 0+0j | 0 | 0 | 0+0j | 0 | 0 | 0+0j | 0 | 0 | 0+0j | 0 | 0 | 0+0j | 0 | 0 | 0+0j | 0 | 0 | 0+0j | 0 | 0 | 0+0j | 0 | 0 | 0 | 0 | 0 | 0 | 0 | 0 | 0 | 0 | 0 | 0 | 0 | 0 | 0 | 0 | 0 | 0 | 1 | 0 | 0 | 1 | 0 | 0 | 0 | 0 | 0 | 0 | 0 | OPEN | node_1295630_599_15294998_56 | BN | 8102101
load_220362653 |  | 0 | U | 0 | 0 | 0 | 0 | 0 | 0 | 0 | 0 | 0 | 0 | 0 | 0+0j | 0 | 0 | 0+0j | 0 | 0 | 0+0j | 0 | 0 | 0+0j | 0 | 0 | 0+0j | 0 | 0 | 0+0j | 0 | 0 | 0+0j | 0 | 0 | 0+0j | 0 | 0 | 0+0j | 0 | 0 | 0 | 0 | 0 | 0 | 0 | 0 | 0 | 0 | 0 | 0 | 0 | 0 | 0 | 0 | 0 | 0 | 1 | 0 | 0 | 1 | 0 | 0 | 0 | 0 | 0 | 0 | 0 | OPEN | node_1295593_798_15295016_739 | CN | 8102101
load_220362668 |  | 0 | C | 0 | 0 | 0 | 0 | 0 | 0 | 0 | 0 | 0 | 0 | 0 | 0+0j | 0 | 0 | 0+0j | 0 | 0 | 0+0j | 0 | 0 | 0+0j | 0 | 0 | 0+0j | 0 | 0 | 0+0j | 19000 | 8093.966 | 19000+8093.966j | 0 | 0 | 0+0j | 0 | 0 | 0+0j | 0 | 0 | 0 | 0 | 0 | 0 | 0 | 0 | 0 | 0 | 0 | 0 | 0 | 0 | 0 | 0 | 0 | 0 | 1 | 0 | 0 | 1 | 0 | 0 | 0 | 0 | 0 | 0 | 0 | OPEN | node_1297331_84_15296332_313 | AN | 8102101
load_220362669 |  | 0 | R | 0 | 0 | 0 | 0 | 0 | 0 | 0 | 0 | 0 | 0 | 0 | 0+0j | 0 | 0 | 0+0j | 0 | 0 | 0+0j | 0 | 0 | 0+0j | 0 | 0 | 0+0j | 0 | 0 | 0+0j | 10778.4 | 4591.579 | 10778.4+4591.579j | 0 | 0 | 0+0j | 0 | 0 | 0+0j | 0 | 0 | 0 | 0 | 0 | 0 | 0 | 0 | 0 | 0 | 0 | 0 | 0 | 0 | 0 | 0 | 0 | 0 | 1 | 0 | 0 | 1 | 0 | 0 | 0 | 0 | 0 | 0 | 0 | OPEN | node_1297341_59_15296341_466 | AN | 8102101
load_220362670 |  | 0 | R | 0 | 0 | 0 | 0 | 0 | 0 | 0 | 0 | 0 | 0 | 0 | 0+0j | 0 | 0 | 0+0j | 0 | 0 | 0+0j | 0 | 0 | 0+0j | 0 | 0 | 0+0j | 0 | 0 | 0+0j | 84528 | 36008.777 | 84528+36008.777j | 0 | 0 | 0+0j | 0 | 0 | 0+0j | 0 | 0 | 0 | 0 | 0 | 0 | 0 | 0 | 0 | 0 | 0 | 0 | 0 | 0 | 0 | 0 | 0 | 0 | 1 | 0 | 0 | 1 | 0 | 0 | 0 | 0 | 0 | 0 | 0 | OPEN | node_1296823_746_15296079_558 | AN | 8102101
load_220362671 |  | 0 | C | 0 | 0 | 0 | 0 | 0 | 0 | 0 | 0 | 0 | 0 | 0 | 0+0j | 0 | 0 | 0+0j | 0 | 0 | 0+0j | 0 | 0 | 0+0j | 0 | 0 | 0+0j | 0 | 0 | 0+0j | 1706.4 | 726.923 | 1706.4+726.923j | 0 | 0 | 0+0j | 0 | 0 | 0+0j | 0 | 0 | 0 | 0 | 0 | 0 | 0 | 0 | 0 | 0 | 0 | 0 | 0 | 0 | 0 | 0 | 0 | 0 | 1 | 0 | 0 | 1 | 0 | 0 | 0 | 0 | 0 | 0 | 0 | OPEN | node_1297506_78_15296429_875 | AN | 8102101
load_220362672 |  | 0 | C | 0 | 0 | 0 | 0 | 0 | 0 | 0 | 0 | 0 | 0 | 0 | 0+0j | 0 | 0 | 0+0j | 0 | 0 | 0+0j | 0 | 0 | 0+0j | 0 | 0 | 0+0j | 0 | 0 | 0+0j | 2333.333 | 993.996 | 2333.333+993.996j | 0 | 0 | 0+0j | 0 | 0 | 0+0j | 0 | 0 | 0 | 0 | 0 | 0 | 0 | 0 | 0 | 0 | 0 | 0 | 0 | 0 | 0 | 0 | 0 | 0 | 1 | 0 | 0 | 1 | 0 | 0 | 0 | 0 | 0 | 0 | 0 | OPEN | node_1297740_278_15296502_589 | AN | 8102101
load_220362673 |  | 0 | R | 0 | 0 | 0 | 0 | 0 | 0 | 0 | 0 | 0 | 0 | 0 | 0+0j | 0 | 0 | 0+0j | 0 | 0 | 0+0j | 0 | 0 | 0+0j | 0 | 0 | 0+0j | 0 | 0 | 0+0j | 0 | 0 | 0+0j | 12280.8 | 5231.599 | 12280.8+5231.599j | 0 | 0 | 0+0j | 0 | 0 | 0 | 0 | 0 | 0 | 0 | 0 | 0 | 0 | 0 | 0 | 0 | 0 | 0 | 0 | 0 | 0 | 1 | 0 | 0 | 1 | 0 | 0 | 0 | 0 | 0 | 0 | 0 | OPEN | node_1297770_07_15296537_407 | BN | 8102101
load_220362674 |  | 0 | R | 0 | 0 | 0 | 0 | 0 | 0 | 0 | 0 | 0 | 0 | 0 | 0+0j | 0 | 0 | 0+0j | 0 | 0 | 0+0j | 0 | 0 | 0+0j | 0 | 0 | 0+0j | 0 | 0 | 0+0j | 0 | 0 | 0+0j | 0 | 0 | 0+0j | 12280.8 | 5231.599 | 12280.8+5231.599j | 0 | 0 | 0 | 0 | 0 | 0 | 0 | 0 | 0 | 0 | 0 | 0 | 0 | 0 | 0 | 0 | 0 | 0 | 1 | 0 | 0 | 1 | 0 | 0 | 0 | 0 | 0 | 0 | 0 | OPEN | node_1297756_863_15296517_385 | CN | 8102101
load_220362675 |  | 0 | R | 0 | 0 | 0 | 0 | 0 | 0 | 0 | 0 | 0 | 0 | 0 | 0+0j | 0 | 0 | 0+0j | 0 | 0 | 0+0j | 0 | 0 | 0+0j | 0 | 0 | 0+0j | 0 | 0 | 0+0j | 31975.2 | 13621.378 | 31975.2+13621.378j | 0 | 0 | 0+0j | 0 | 0 | 0+0j | 0 | 0 | 0 | 0 | 0 | 0 | 0 | 0 | 0 | 0 | 0 | 0 | 0 | 0 | 0 | 0 | 0 | 0 | 1 | 0 | 0 | 1 | 0 | 0 | 0 | 0 | 0 | 0 | 0 | OPEN | node_1298142_58_15296878_307 | AN | 8102101
load_220362701 |  | 0 | C | 0 | 0 | 0 | 0 | 0 | 0 | 0 | 0 | 0 | 0 | 0 | 0+0j | 0 | 0 | 0+0j | 0 | 0 | 0+0j | 0 | 0 | 0+0j | 0 | 0 | 0+0j | 0 | 0 | 0+0j | 3000 | 1277.995 | 3000+1277.995j | 0 | 0 | 0+0j | 0 | 0 | 0+0j | 0 | 0 | 0 | 0 | 0 | 0 | 0 | 0 | 0 | 0 | 0 | 0 | 0 | 0 | 0 | 0 | 0 | 0 | 1 | 0 | 0 | 1 | 0 | 0 | 0 | 0 | 0 | 0 | 0 | OPEN | node_1298305_52_15294832_874 | AN | 8102101
load_220362702 |  | 0 | C | 0 | 0 | 0 | 0 | 0 | 0 | 0 | 0 | 0 | 0 | 0 | 0+0j | 0 | 0 | 0+0j | 0 | 0 | 0+0j | 0 | 0 | 0+0j | 0 | 0 | 0+0j | 0 | 0 | 0+0j | 0 | 0 | 0+0j | 3000 | 1277.995 | 3000+1277.995j | 0 | 0 | 0+0j | 0 | 0 | 0 | 0 | 0 | 0 | 0 | 0 | 0 | 0 | 0 | 0 | 0 | 0 | 0 | 0 | 0 | 0 | 1 | 0 | 0 | 1 | 0 | 0 | 0 | 0 | 0 | 0 | 0 | OPEN | node_1298299_489_15294858_17 | BN | 8102101
load_220362703 |  | 0 | C | 0 | 0 | 0 | 0 | 0 | 0 | 0 | 0 | 0 | 0 | 0 | 0+0j | 0 | 0 | 0+0j | 0 | 0 | 0+0j | 0 | 0 | 0+0j | 0 | 0 | 0+0j | 0 | 0 | 0+0j | 0 | 0 | 0+0j | 0 | 0 | 0+0j | 3000 | 1277.995 | 3000+1277.995j | 0 | 0 | 0 | 0 | 0 | 0 | 0 | 0 | 0 | 0 | 0 | 0 | 0 | 0 | 0 | 0 | 0 | 0 | 1 | 0 | 0 | 1 | 0 | 0 | 0 | 0 | 0 | 0 | 0 | OPEN | node_1298306_456_15294806_287 | CN | 8102101
load_220362705 |  | 0 | R | 0 | 0 | 0 | 0 | 0 | 0 | 0 | 0 | 0 | 0 | 0 | 0+0j | 0 | 0 | 0+0j | 0 | 0 | 0+0j | 0 | 0 | 0+0j | 0 | 0 | 0+0j | 0 | 0 | 0+0j | 16124.4 | 6868.966 | 16124.4+6868.966j | 0 | 0 | 0+0j | 0 | 0 | 0+0j | 0 | 0 | 0 | 0 | 0 | 0 | 0 | 0 | 0 | 0 | 0 | 0 | 0 | 0 | 0 | 0 | 0 | 0 | 1 | 0 | 0 | 1 | 0 | 0 | 0 | 0 | 0 | 0 | 0 | OPEN | node_1297765_178_15294624_978 | AN | 8102101
load_220362706 |  | 0 | R | 0 | 0 | 0 | 0 | 0 | 0 | 0 | 0 | 0 | 0 | 0 | 0+0j | 0 | 0 | 0+0j | 0 | 0 | 0+0j | 0 | 0 | 0+0j | 0 | 0 | 0+0j | 0 | 0 | 0+0j | 16124.4 | 6868.966 | 16124.4+6868.966j | 0 | 0 | 0+0j | 0 | 0 | 0+0j | 0 | 0 | 0 | 0 | 0 | 0 | 0 | 0 | 0 | 0 | 0 | 0 | 0 | 0 | 0 | 0 | 0 | 0 | 1 | 0 | 0 | 1 | 0 | 0 | 0 | 0 | 0 | 0 | 0 | OPEN | node_1297745_637_15294620_189 | AN | 8102101
load_220362707 |  | 0 | R | 0 | 0 | 0 | 0 | 0 | 0 | 0 | 0 | 0 | 0 | 0 | 0+0j | 0 | 0 | 0+0j | 0 | 0 | 0+0j | 0 | 0 | 0+0j | 0 | 0 | 0+0j | 0 | 0 | 0+0j | 70545.6 | 30052.3 | 70545.6+30052.3j | 0 | 0 | 0+0j | 0 | 0 | 0+0j | 0 | 0 | 0 | 0 | 0 | 0 | 0 | 0 | 0 | 0 | 0 | 0 | 0 | 0 | 0 | 0 | 0 | 0 | 1 | 0 | 0 | 1 | 0 | 0 | 0 | 0 | 0 | 0 | 0 | OPEN | node_1297313_387_15294191_62 | AN | 8102101
load_220362709 |  | 0 | R | 0 | 0 | 0 | 0 | 0 | 0 | 0 | 0 | 0 | 0 | 0 | 0+0j | 0 | 0 | 0+0j | 0 | 0 | 0+0j | 0 | 0 | 0+0j | 0 | 0 | 0+0j | 0 | 0 | 0+0j | 67471.2 | 28742.611 | 67471.2+28742.611j | 0 | 0 | 0+0j | 0 | 0 | 0+0j | 0 | 0 | 0 | 0 | 0 | 0 | 0 | 0 | 0 | 0 | 0 | 0 | 0 | 0 | 0 | 0 | 0 | 0 | 1 | 0 | 0 | 1 | 0 | 0 | 0 | 0 | 0 | 0 | 0 | OPEN | node_1296484_17_15293763_815 | AN | 8102101
load_220362756 |  | 0 | R | 0 | 0 | 0 | 0 | 0 | 0 | 0 | 0 | 0 | 0 | 0 | 0+0j | 0 | 0 | 0+0j | 0 | 0 | 0+0j | 0 | 0 | 0+0j | 0 | 0 | 0+0j | 0 | 0 | 0+0j | 2347.2 | 999.903 | 2347.2+999.903j | 0 | 0 | 0+0j | 0 | 0 | 0+0j | 0 | 0 | 0 | 0 | 0 | 0 | 0 | 0 | 0 | 0 | 0 | 0 | 0 | 0 | 0 | 0 | 0 | 0 | 1 | 0 | 0 | 1 | 0 | 0 | 0 | 0 | 0 | 0 | 0 | OPEN | node_1298000_314_15295298_081 | AN | 8102101
load_220362757 |  | 0 | R | 0 | 0 | 0 | 0 | 0 | 0 | 0 | 0 | 0 | 0 | 0 | 0+0j | 0 | 0 | 0+0j | 0 | 0 | 0+0j | 0 | 0 | 0+0j | 0 | 0 | 0+0j | 0 | 0 | 0+0j | 0 | 0 | 0+0j | 2347.2 | 999.903 | 2347.2+999.903j | 0 | 0 | 0+0j | 0 | 0 | 0 | 0 | 0 | 0 | 0 | 0 | 0 | 0 | 0 | 0 | 0 | 0 | 0 | 0 | 0 | 0 | 1 | 0 | 0 | 1 | 0 | 0 | 0 | 0 | 0 | 0 | 0 | OPEN | node_1298015_531_15295315_339 | BN | 8102101
load_220362758 |  | 0 | R | 0 | 0 | 0 | 0 | 0 | 0 | 0 | 0 | 0 | 0 | 0 | 0+0j | 0 | 0 | 0+0j | 0 | 0 | 0+0j | 0 | 0 | 0+0j | 0 | 0 | 0+0j | 0 | 0 | 0+0j | 0 | 0 | 0+0j | 0 | 0 | 0+0j | 2347.2 | 999.903 | 2347.2+999.903j | 0 | 0 | 0 | 0 | 0 | 0 | 0 | 0 | 0 | 0 | 0 | 0 | 0 | 0 | 0 | 0 | 0 | 0 | 1 | 0 | 0 | 1 | 0 | 0 | 0 | 0 | 0 | 0 | 0 | OPEN | node_1297982_324_15295286_659 | CN | 8102101
load_220362777 |  | 0 | C | 0 | 0 | 0 | 0 | 0 | 0 | 0 | 0 | 0 | 0 | 0 | 0+0j | 0 | 0 | 0+0j | 0 | 0 | 0+0j | 0 | 0 | 0+0j | 0 | 0 | 0+0j | 0 | 0 | 0+0j | 14333.333 | 6105.974 | 14333.333+6105.974j | 0 | 0 | 0+0j | 0 | 0 | 0+0j | 0 | 0 | 0 | 0 | 0 | 0 | 0 | 0 | 0 | 0 | 0 | 0 | 0 | 0 | 0 | 0 | 0 | 0 | 1 | 0 | 0 | 1 | 0 | 0 | 0 | 0 | 0 | 0 | 0 | OPEN | node_1297705_432_15295193_879 | AN | 8102101
load_220362778 |  | 0 | C | 0 | 0 | 0 | 0 | 0 | 0 | 0 | 0 | 0 | 0 | 0 | 0+0j | 0 | 0 | 0+0j | 0 | 0 | 0+0j | 0 | 0 | 0+0j | 0 | 0 | 0+0j | 0 | 0 | 0+0j | 0 | 0 | 0+0j | 14333.333 | 6105.974 | 14333.333+6105.974j | 0 | 0 | 0+0j | 0 | 0 | 0 | 0 | 0 | 0 | 0 | 0 | 0 | 0 | 0 | 0 | 0 | 0 | 0 | 0 | 0 | 0 | 1 | 0 | 0 | 1 | 0 | 0 | 0 | 0 | 0 | 0 | 0 | OPEN | node_1297717_753_15295206_788 | BN | 8102101
load_220362779 |  | 0 | C | 0 | 0 | 0 | 0 | 0 | 0 | 0 | 0 | 0 | 0 | 0 | 0+0j | 0 | 0 | 0+0j | 0 | 0 | 0+0j | 0 | 0 | 0+0j | 0 | 0 | 0+0j | 0 | 0 | 0+0j | 0 | 0 | 0+0j | 0 | 0 | 0+0j | 14333.333 | 6105.974 | 14333.333+6105.974j | 0 | 0 | 0 | 0 | 0 | 0 | 0 | 0 | 0 | 0 | 0 | 0 | 0 | 0 | 0 | 0 | 0 | 0 | 1 | 0 | 0 | 1 | 0 | 0 | 0 | 0 | 0 | 0 | 0 | OPEN | node_1297690_539_15295182_171 | CN | 8102101
load_220362780 |  | 0 | C | 0 | 0 | 0 | 0 | 0 | 0 | 0 | 0 | 0 | 0 | 0 | 0+0j | 0 | 0 | 0+0j | 0 | 0 | 0+0j | 0 | 0 | 0+0j | 0 | 0 | 0+0j | 0 | 0 | 0+0j | 25333.333 | 10791.955 | 25333.333+10791.955j | 0 | 0 | 0+0j | 0 | 0 | 0+0j | 0 | 0 | 0 | 0 | 0 | 0 | 0 | 0 | 0 | 0 | 0 | 0 | 0 | 0 | 0 | 0 | 0 | 0 | 1 | 0 | 0 | 1 | 0 | 0 | 0 | 0 | 0 | 0 | 0 | OPEN | node_1297501_396_15295186_488 | AN | 8102101
load_220362781 |  | 0 | C | 0 | 0 | 0 | 0 | 0 | 0 | 0 | 0 | 0 | 0 | 0 | 0+0j | 0 | 0 | 0+0j | 0 | 0 | 0+0j | 0 | 0 | 0+0j | 0 | 0 | 0+0j | 0 | 0 | 0+0j | 0 | 0 | 0+0j | 25333.333 | 10791.955 | 25333.333+10791.955j | 0 | 0 | 0+0j | 0 | 0 | 0 | 0 | 0 | 0 | 0 | 0 | 0 | 0 | 0 | 0 | 0 | 0 | 0 | 0 | 0 | 0 | 1 | 0 | 0 | 1 | 0 | 0 | 0 | 0 | 0 | 0 | 0 | OPEN | node_1297516_1_15295191_62 | BN | 8102101
load_220362782 |  | 0 | C | 0 | 0 | 0 | 0 | 0 | 0 | 0 | 0 | 0 | 0 | 0 | 0+0j | 0 | 0 | 0+0j | 0 | 0 | 0+0j | 0 | 0 | 0+0j | 0 | 0 | 0+0j | 0 | 0 | 0+0j | 0 | 0 | 0+0j | 0 | 0 | 0+0j | 25333.333 | 10791.955 | 25333.333+10791.955j | 0 | 0 | 0 | 0 | 0 | 0 | 0 | 0 | 0 | 0 | 0 | 0 | 0 | 0 | 0 | 0 | 0 | 0 | 1 | 0 | 0 | 1 | 0 | 0 | 0 | 0 | 0 | 0 | 0 | OPEN | node_1297490_386_15295181_861 | CN | 8102101
load_220362783 |  | 0 | C | 0 | 0 | 0 | 0 | 0 | 0 | 0 | 0 | 0 | 0 | 0 | 0+0j | 0 | 0 | 0+0j | 0 | 0 | 0+0j | 0 | 0 | 0+0j | 0 | 0 | 0+0j | 0 | 0 | 0+0j | 6850.8 | 2918.429 | 6850.8+2918.429j | 0 | 0 | 0+0j | 0 | 0 | 0+0j | 0 | 0 | 0 | 0 | 0 | 0 | 0 | 0 | 0 | 0 | 0 | 0 | 0 | 0 | 0 | 0 | 0 | 0 | 1 | 0 | 0 | 1 | 0 | 0 | 0 | 0 | 0 | 0 | 0 | OPEN | node_1297434_196_15295145_982 | AN | 8102101
load_220362784 |  | 0 | R | 0 | 0 | 0 | 0 | 0 | 0 | 0 | 0 | 0 | 0 | 0 | 0+0j | 0 | 0 | 0+0j | 0 | 0 | 0+0j | 0 | 0 | 0+0j | 0 | 0 | 0+0j | 0 | 0 | 0+0j | 34264.8 | 14596.744 | 34264.8+14596.744j | 0 | 0 | 0+0j | 0 | 0 | 0+0j | 0 | 0 | 0 | 0 | 0 | 0 | 0 | 0 | 0 | 0 | 0 | 0 | 0 | 0 | 0 | 0 | 0 | 0 | 1 | 0 | 0 | 1 | 0 | 0 | 0 | 0 | 0 | 0 | 0 | OPEN | node_1297431_523_15295132_486 | AN | 8102101
load_220362785 |  | 0 | R | 0 | 0 | 0 | 0 | 0 | 0 | 0 | 0 | 0 | 0 | 0 | 0+0j | 0 | 0 | 0+0j | 0 | 0 | 0+0j | 0 | 0 | 0+0j | 0 | 0 | 0+0j | 0 | 0 | 0+0j | 18763.2 | 7993.09 | 18763.2+7993.09j | 0 | 0 | 0+0j | 0 | 0 | 0+0j | 0 | 0 | 0 | 0 | 0 | 0 | 0 | 0 | 0 | 0 | 0 | 0 | 0 | 0 | 0 | 0 | 0 | 0 | 1 | 0 | 0 | 1 | 0 | 0 | 0 | 0 | 0 | 0 | 0 | OPEN | node_1297206_212_15294874_023 | AN | 8102101
load_220362786 |  | 0 | C | 0 | 0 | 0 | 0 | 0 | 0 | 0 | 0 | 0 | 0 | 0 | 0+0j | 0 | 0 | 0+0j | 0 | 0 | 0+0j | 0 | 0 | 0+0j | 0 | 0 | 0+0j | 0 | 0 | 0+0j | 15220.8 | 6484.034 | 15220.8+6484.034j | 0 | 0 | 0+0j | 0 | 0 | 0+0j | 0 | 0 | 0 | 0 | 0 | 0 | 0 | 0 | 0 | 0 | 0 | 0 | 0 | 0 | 0 | 0 | 0 | 0 | 1 | 0 | 0 | 1 | 0 | 0 | 0 | 0 | 0 | 0 | 0 | OPEN | node_1296984_587_15294736_274 | AN | 8102101
load_220362787 |  | 0 | C | 0 | 0 | 0 | 0 | 0 | 0 | 0 | 0 | 0 | 0 | 0 | 0+0j | 0 | 0 | 0+0j | 0 | 0 | 0+0j | 0 | 0 | 0+0j | 0 | 0 | 0+0j | 0 | 0 | 0+0j | 22000 | 9371.961 | 22000+9371.961j | 0 | 0 | 0+0j | 0 | 0 | 0+0j | 0 | 0 | 0 | 0 | 0 | 0 | 0 | 0 | 0 | 0 | 0 | 0 | 0 | 0 | 0 | 0 | 0 | 0 | 1 | 0 | 0 | 1 | 0 | 0 | 0 | 0 | 0 | 0 | 0 | OPEN | node_1296756_862_15294524_589 | AN | 8102101
load_220362788 |  | 0 | C | 0 | 0 | 0 | 0 | 0 | 0 | 0 | 0 | 0 | 0 | 0 | 0+0j | 0 | 0 | 0+0j | 0 | 0 | 0+0j | 0 | 0 | 0+0j | 0 | 0 | 0+0j | 0 | 0 | 0+0j | 0 | 0 | 0+0j | 22000 | 9371.961 | 22000+9371.961j | 0 | 0 | 0+0j | 0 | 0 | 0 | 0 | 0 | 0 | 0 | 0 | 0 | 0 | 0 | 0 | 0 | 0 | 0 | 0 | 0 | 0 | 1 | 0 | 0 | 1 | 0 | 0 | 0 | 0 | 0 | 0 | 0 | OPEN | node_1296770_062_15294544_621 | BN | 8102101
load_220362789 |  | 0 | R | 0 | 0 | 0 | 0 | 0 | 0 | 0 | 0 | 0 | 0 | 0 | 0+0j | 0 | 0 | 0+0j | 0 | 0 | 0+0j | 0 | 0 | 0+0j | 0 | 0 | 0+0j | 0 | 0 | 0+0j | 0 | 0 | 0+0j | 0 | 0 | 0+0j | 7437.6 | 3168.404 | 7437.6+3168.404j | 0 | 0 | 0 | 0 | 0 | 0 | 0 | 0 | 0 | 0 | 0 | 0 | 0 | 0 | 0 | 0 | 0 | 0 | 1 | 0 | 0 | 1 | 0 | 0 | 0 | 0 | 0 | 0 | 0 | OPEN | node_1296740_28_15294509_782 | CN | 8102101
load_220362790 |  | 0 | R | 0 | 0 | 0 | 0 | 0 | 0 | 0 | 0 | 0 | 0 | 0 | 0+0j | 0 | 0 | 0+0j | 0 | 0 | 0+0j | 0 | 0 | 0+0j | 0 | 0 | 0+0j | 0 | 0 | 0+0j | 21272.4 | 9062.004 | 21272.4+9062.004j | 0 | 0 | 0+0j | 0 | 0 | 0+0j | 0 | 0 | 0 | 0 | 0 | 0 | 0 | 0 | 0 | 0 | 0 | 0 | 0 | 0 | 0 | 0 | 0 | 0 | 1 | 0 | 0 | 1 | 0 | 0 | 0 | 0 | 0 | 0 | 0 | OPEN | node_1296507_868_15294364_103 | AN | 8102101
load_220362791 |  | 0 | C | 0 | 0 | 0 | 0 | 0 | 0 | 0 | 0 | 0 | 0 | 0 | 0+0j | 0 | 0 | 0+0j | 0 | 0 | 0+0j | 0 | 0 | 0+0j | 0 | 0 | 0+0j | 0 | 0 | 0+0j | 1500 | 638.997 | 1500+638.997j | 0 | 0 | 0+0j | 0 | 0 | 0+0j | 0 | 0 | 0 | 0 | 0 | 0 | 0 | 0 | 0 | 0 | 0 | 0 | 0 | 0 | 0 | 0 | 0 | 0 | 1 | 0 | 0 | 1 | 0 | 0 | 0 | 0 | 0 | 0 | 0 | OPEN | node_1296521_544_15294383_552 | AN | 8102101
load_220362792 |  | 0 | R | 0 | 0 | 0 | 0 | 0 | 0 | 0 | 0 | 0 | 0 | 0 | 0+0j | 0 | 0 | 0+0j | 0 | 0 | 0+0j | 0 | 0 | 0+0j | 0 | 0 | 0+0j | 0 | 0 | 0+0j | 9208.8 | 3922.932 | 9208.8+3922.932j | 0 | 0 | 0+0j | 0 | 0 | 0+0j | 0 | 0 | 0 | 0 | 0 | 0 | 0 | 0 | 0 | 0 | 0 | 0 | 0 | 0 | 0 | 0 | 0 | 0 | 1 | 0 | 0 | 1 | 0 | 0 | 0 | 0 | 0 | 0 | 0 | OPEN | node_1296063_929_15294109_807 | AN | 8102101
load_220362794 |  | 0 | C | 0 | 0 | 0 | 0 | 0 | 0 | 0 | 0 | 0 | 0 | 0 | 0+0j | 0 | 0 | 0+0j | 0 | 0 | 0+0j | 0 | 0 | 0+0j | 0 | 0 | 0+0j | 0 | 0 | 0+0j | 1375.2 | 585.833 | 1375.2+585.833j | 0 | 0 | 0+0j | 0 | 0 | 0+0j | 0 | 0 | 0 | 0 | 0 | 0 | 0 | 0 | 0 | 0 | 0 | 0 | 0 | 0 | 0 | 0 | 0 | 0 | 1 | 0 | 0 | 1 | 0 | 0 | 0 | 0 | 0 | 0 | 0 | OPEN | node_1295884_826_15293970_254 | AN | 8102101
load_220362795 |  | 0 | C | 0 | 0 | 0 | 0 | 0 | 0 | 0 | 0 | 0 | 0 | 0 | 0+0j | 0 | 0 | 0+0j | 0 | 0 | 0+0j | 0 | 0 | 0+0j | 0 | 0 | 0+0j | 0 | 0 | 0+0j | 0 | 0 | 0+0j | 1375.2 | 585.833 | 1375.2+585.833j | 0 | 0 | 0+0j | 0 | 0 | 0 | 0 | 0 | 0 | 0 | 0 | 0 | 0 | 0 | 0 | 0 | 0 | 0 | 0 | 0 | 0 | 1 | 0 | 0 | 1 | 0 | 0 | 0 | 0 | 0 | 0 | 0 | OPEN | node_1295899_216_15293988_751 | BN | 8102101
load_220362796 |  | 0 | C | 0 | 0 | 0 | 0 | 0 | 0 | 0 | 0 | 0 | 0 | 0 | 0+0j | 0 | 0 | 0+0j | 0 | 0 | 0+0j | 0 | 0 | 0+0j | 0 | 0 | 0+0j | 0 | 0 | 0+0j | 0 | 0 | 0+0j | 0 | 0 | 0+0j | 1375.2 | 585.833 | 1375.2+585.833j | 0 | 0 | 0 | 0 | 0 | 0 | 0 | 0 | 0 | 0 | 0 | 0 | 0 | 0 | 0 | 0 | 0 | 0 | 1 | 0 | 0 | 1 | 0 | 0 | 0 | 0 | 0 | 0 | 0 | OPEN | node_1295867_394_15293957_345 | CN | 8102101
load_220362797 |  | 0 | C | 0 | 0 | 0 | 0 | 0 | 0 | 0 | 0 | 0 | 0 | 0 | 0+0j | 0 | 0 | 0+0j | 0 | 0 | 0+0j | 0 | 0 | 0+0j | 0 | 0 | 0+0j | 0 | 0 | 0+0j | 5616 | 2392.406 | 5616+2392.406j | 0 | 0 | 0+0j | 0 | 0 | 0+0j | 0 | 0 | 0 | 0 | 0 | 0 | 0 | 0 | 0 | 0 | 0 | 0 | 0 | 0 | 0 | 0 | 0 | 0 | 1 | 0 | 0 | 1 | 0 | 0 | 0 | 0 | 0 | 0 | 0 | OPEN | node_1295736_889_15293951_459 | AN | 8102101
load_220362798 |  | 0 | C | 0 | 0 | 0 | 0 | 0 | 0 | 0 | 0 | 0 | 0 | 0 | 0+0j | 0 | 0 | 0+0j | 0 | 0 | 0+0j | 0 | 0 | 0+0j | 0 | 0 | 0+0j | 0 | 0 | 0+0j | 352.8 | 150.292 | 352.8+150.292j | 0 | 0 | 0+0j | 0 | 0 | 0+0j | 0 | 0 | 0 | 0 | 0 | 0 | 0 | 0 | 0 | 0 | 0 | 0 | 0 | 0 | 0 | 0 | 0 | 0 | 1 | 0 | 0 | 1 | 0 | 0 | 0 | 0 | 0 | 0 | 0 | OPEN | node_1295567_072_15293772_097 | AN | 8102101
load_220362799 |  | 0 | C | 0 | 0 | 0 | 0 | 0 | 0 | 0 | 0 | 0 | 0 | 0 | 0+0j | 0 | 0 | 0+0j | 0 | 0 | 0+0j | 0 | 0 | 0+0j | 0 | 0 | 0+0j | 0 | 0 | 0+0j | 352.8 | 150.292 | 352.8+150.292j | 0 | 0 | 0+0j | 0 | 0 | 0+0j | 0 | 0 | 0 | 0 | 0 | 0 | 0 | 0 | 0 | 0 | 0 | 0 | 0 | 0 | 0 | 0 | 0 | 0 | 1 | 0 | 0 | 1 | 0 | 0 | 0 | 0 | 0 | 0 | 0 | OPEN | node_1295580_72_15293791_582 | AN | 8102101
load_220362800 |  | 0 | R | 0 | 0 | 0 | 0 | 0 | 0 | 0 | 0 | 0 | 0 | 0 | 0+0j | 0 | 0 | 0+0j | 0 | 0 | 0+0j | 0 | 0 | 0+0j | 0 | 0 | 0+0j | 0 | 0 | 0+0j | 1476 | 628.773 | 1476+628.773j | 0 | 0 | 0+0j | 0 | 0 | 0+0j | 0 | 0 | 0 | 0 | 0 | 0 | 0 | 0 | 0 | 0 | 0 | 0 | 0 | 0 | 0 | 0 | 0 | 0 | 1 | 0 | 0 | 1 | 0 | 0 | 0 | 0 | 0 | 0 | 0 | OPEN | node_1295325_077_15293697_081 | AN | 8102101
load_220362801 |  | 0 | C | 0 | 0 | 0 | 0 | 0 | 0 | 0 | 0 | 0 | 0 | 0 | 0+0j | 0 | 0 | 0+0j | 0 | 0 | 0+0j | 0 | 0 | 0+0j | 0 | 0 | 0+0j | 0 | 0 | 0+0j | 8333.333 | 3549.985 | 8333.333+3549.985j | 0 | 0 | 0+0j | 0 | 0 | 0+0j | 0 | 0 | 0 | 0 | 0 | 0 | 0 | 0 | 0 | 0 | 0 | 0 | 0 | 0 | 0 | 0 | 0 | 0 | 1 | 0 | 0 | 1 | 0 | 0 | 0 | 0 | 0 | 0 | 0 | OPEN | node_1294979_987_15293414_111 | AN | 8102101
load_220362802 |  | 0 | C | 0 | 0 | 0 | 0 | 0 | 0 | 0 | 0 | 0 | 0 | 0 | 0+0j | 0 | 0 | 0+0j | 0 | 0 | 0+0j | 0 | 0 | 0+0j | 0 | 0 | 0+0j | 0 | 0 | 0+0j | 0 | 0 | 0+0j | 8333.333 | 3549.985 | 8333.333+3549.985j | 0 | 0 | 0+0j | 0 | 0 | 0 | 0 | 0 | 0 | 0 | 0 | 0 | 0 | 0 | 0 | 0 | 0 | 0 | 0 | 0 | 0 | 1 | 0 | 0 | 1 | 0 | 0 | 0 | 0 | 0 | 0 | 0 | OPEN | node_1294993_734_15293433_469 | BN | 8102101
load_220362803 |  | 0 | C | 0 | 0 | 0 | 0 | 0 | 0 | 0 | 0 | 0 | 0 | 0 | 0+0j | 0 | 0 | 0+0j | 0 | 0 | 0+0j | 0 | 0 | 0+0j | 0 | 0 | 0+0j | 0 | 0 | 0+0j | 0 | 0 | 0+0j | 0 | 0 | 0+0j | 8333.333 | 3549.985 | 8333.333+3549.985j | 0 | 0 | 0 | 0 | 0 | 0 | 0 | 0 | 0 | 0 | 0 | 0 | 0 | 0 | 0 | 0 | 0 | 0 | 1 | 0 | 0 | 1 | 0 | 0 | 0 | 0 | 0 | 0 | 0 | OPEN | node_1294963_007_15293400_145 | CN | 8102101
load_220362805 |  | 0 | R | 0 | 0 | 0 | 0 | 0 | 0 | 0 | 0 | 0 | 0 | 0 | 0+0j | 0 | 0 | 0+0j | 0 | 0 | 0+0j | 0 | 0 | 0+0j | 0 | 0 | 0+0j | 0 | 0 | 0+0j | 44524.8 | 18967.485 | 44524.8+18967.485j | 0 | 0 | 0+0j | 0 | 0 | 0+0j | 0 | 0 | 0 | 0 | 0 | 0 | 0 | 0 | 0 | 0 | 0 | 0 | 0 | 0 | 0 | 0 | 0 | 0 | 1 | 0 | 0 | 1 | 0 | 0 | 0 | 0 | 0 | 0 | 0 | OPEN | node_1296671_843_15295808_401 | AN | 8102101
load_220362806 |  | 0 | R | 0 | 0 | 0 | 0 | 0 | 0 | 0 | 0 | 0 | 0 | 0 | 0+0j | 0 | 0 | 0+0j | 0 | 0 | 0+0j | 0 | 0 | 0+0j | 0 | 0 | 0+0j | 0 | 0 | 0+0j | 14932.8 | 6361.346 | 14932.8+6361.346j | 0 | 0 | 0+0j | 0 | 0 | 0+0j | 0 | 0 | 0 | 0 | 0 | 0 | 0 | 0 | 0 | 0 | 0 | 0 | 0 | 0 | 0 | 0 | 0 | 0 | 1 | 0 | 0 | 1 | 0 | 0 | 0 | 0 | 0 | 0 | 0 | OPEN | node_1296644_66_15296040_492 | AN | 8102101
load_220362807 |  | 0 | C | 0 | 0 | 0 | 0 | 0 | 0 | 0 | 0 | 0 | 0 | 0 | 0+0j | 0 | 0 | 0+0j | 0 | 0 | 0+0j | 0 | 0 | 0+0j | 0 | 0 | 0+0j | 0 | 0 | 0+0j | 11000 | 4685.98 | 11000+4685.98j | 0 | 0 | 0+0j | 0 | 0 | 0+0j | 0 | 0 | 0 | 0 | 0 | 0 | 0 | 0 | 0 | 0 | 0 | 0 | 0 | 0 | 0 | 0 | 0 | 0 | 1 | 0 | 0 | 1 | 0 | 0 | 0 | 0 | 0 | 0 | 0 | OPEN | node_1296680_37_15296464_793 | AN | 8102101
load_220362808 |  | 0 | C | 0 | 0 | 0 | 0 | 0 | 0 | 0 | 0 | 0 | 0 | 0 | 0+0j | 0 | 0 | 0+0j | 0 | 0 | 0+0j | 0 | 0 | 0+0j | 0 | 0 | 0+0j | 0 | 0 | 0+0j | 11000 | 4685.98 | 11000+4685.98j | 0 | 0 | 0+0j | 0 | 0 | 0+0j | 0 | 0 | 0 | 0 | 0 | 0 | 0 | 0 | 0 | 0 | 0 | 0 | 0 | 0 | 0 | 0 | 0 | 0 | 1 | 0 | 0 | 1 | 0 | 0 | 0 | 0 | 0 | 0 | 0 | OPEN | node_1296676_24_15296490_788 | AN | 8102101
load_220362809 |  | 0 | R | 0 | 0 | 0 | 0 | 0 | 0 | 0 | 0 | 0 | 0 | 0 | 0+0j | 0 | 0 | 0+0j | 0 | 0 | 0+0j | 0 | 0 | 0+0j | 0 | 0 | 0+0j | 0 | 0 | 0+0j | 38232 | 16286.764 | 38232+16286.764j | 0 | 0 | 0+0j | 0 | 0 | 0+0j | 0 | 0 | 0 | 0 | 0 | 0 | 0 | 0 | 0 | 0 | 0 | 0 | 0 | 0 | 0 | 0 | 0 | 0 | 1 | 0 | 0 | 1 | 0 | 0 | 0 | 0 | 0 | 0 | 0 | OPEN | node_1296718_191_15294916_009 | AN | 8102101
load_220362810 |  | 0 | R | 0 | 0 | 0 | 0 | 0 | 0 | 0 | 0 | 0 | 0 | 0 | 0+0j | 0 | 0 | 0+0j | 0 | 0 | 0+0j | 0 | 0 | 0+0j | 0 | 0 | 0+0j | 0 | 0 | 0+0j | 51609.6 | 21985.598 | 51609.6+21985.598j | 0 | 0 | 0+0j | 0 | 0 | 0+0j | 0 | 0 | 0 | 0 | 0 | 0 | 0 | 0 | 0 | 0 | 0 | 0 | 0 | 0 | 0 | 0 | 0 | 0 | 1 | 0 | 0 | 1 | 0 | 0 | 0 | 0 | 0 | 0 | 0 | OPEN | node_1296733_841_15295234_271 | AN | 8102101
load_220362811 |  | 0 | R | 0 | 0 | 0 | 0 | 0 | 0 | 0 | 0 | 0 | 0 | 0 | 0+0j | 0 | 0 | 0+0j | 0 | 0 | 0+0j | 0 | 0 | 0+0j | 0 | 0 | 0+0j | 0 | 0 | 0+0j | 41479.2 | 17670.065 | 41479.2+17670.065j | 0 | 0 | 0+0j | 0 | 0 | 0+0j | 0 | 0 | 0 | 0 | 0 | 0 | 0 | 0 | 0 | 0 | 0 | 0 | 0 | 0 | 0 | 0 | 0 | 0 | 1 | 0 | 0 | 1 | 0 | 0 | 0 | 0 | 0 | 0 | 0 | OPEN | node_1296708_82_15295456_028 | AN | 8102101
load_220362812 |  | 0 | R | 0 | 0 | 0 | 0 | 0 | 0 | 0 | 0 | 0 | 0 | 0 | 0+0j | 0 | 0 | 0+0j | 0 | 0 | 0+0j | 0 | 0 | 0+0j | 0 | 0 | 0+0j | 0 | 0 | 0+0j | 19501.2 | 8307.476 | 19501.2+8307.476j | 0 | 0 | 0+0j | 0 | 0 | 0+0j | 0 | 0 | 0 | 0 | 0 | 0 | 0 | 0 | 0 | 0 | 0 | 0 | 0 | 0 | 0 | 0 | 0 | 0 | 1 | 0 | 0 | 1 | 0 | 0 | 0 | 0 | 0 | 0 | 0 | OPEN | node_1297382_132_15296286_573 | AN | 8102101
load_220362813 |  | 0 | R | 0 | 0 | 0 | 0 | 0 | 0 | 0 | 0 | 0 | 0 | 0 | 0+0j | 0 | 0 | 0+0j | 0 | 0 | 0+0j | 0 | 0 | 0+0j | 0 | 0 | 0+0j | 0 | 0 | 0+0j | 19501.2 | 8307.476 | 19501.2+8307.476j | 0 | 0 | 0+0j | 0 | 0 | 0+0j | 0 | 0 | 0 | 0 | 0 | 0 | 0 | 0 | 0 | 0 | 0 | 0 | 0 | 0 | 0 | 0 | 0 | 0 | 1 | 0 | 0 | 1 | 0 | 0 | 0 | 0 | 0 | 0 | 0 | OPEN | node_1297385_697_15296272_883 | AN | 8102101
load_220362814 |  | 0 | R | 0 | 0 | 0 | 0 | 0 | 0 | 0 | 0 | 0 | 0 | 0 | 0+0j | 0 | 0 | 0+0j | 0 | 0 | 0+0j | 0 | 0 | 0+0j | 0 | 0 | 0+0j | 0 | 0 | 0+0j | 6000 | 2555.989 | 6000+2555.989j | 0 | 0 | 0+0j | 0 | 0 | 0+0j | 0 | 0 | 0 | 0 | 0 | 0 | 0 | 0 | 0 | 0 | 0 | 0 | 0 | 0 | 0 | 0 | 0 | 0 | 1 | 0 | 0 | 1 | 0 | 0 | 0 | 0 | 0 | 0 | 0 | OPEN | node_1297182_162_15296691_1 | AN | 8102101
load_220362815 |  | 0 | R | 0 | 0 | 0 | 0 | 0 | 0 | 0 | 0 | 0 | 0 | 0 | 0+0j | 0 | 0 | 0+0j | 0 | 0 | 0+0j | 0 | 0 | 0+0j | 0 | 0 | 0+0j | 0 | 0 | 0+0j | 7257.6 | 3091.725 | 7257.6+3091.725j | 0 | 0 | 0+0j | 0 | 0 | 0+0j | 0 | 0 | 0 | 0 | 0 | 0 | 0 | 0 | 0 | 0 | 0 | 0 | 0 | 0 | 0 | 0 | 0 | 0 | 1 | 0 | 0 | 1 | 0 | 0 | 0 | 0 | 0 | 0 | 0 | OPEN | node_1297129_84_15296773_702 | AN | 8102101
load_220362816 |  | 0 | C | 0 | 0 | 0 | 0 | 0 | 0 | 0 | 0 | 0 | 0 | 0 | 0+0j | 0 | 0 | 0+0j | 0 | 0 | 0+0j | 0 | 0 | 0+0j | 0 | 0 | 0+0j | 0 | 0 | 0+0j | 0 | 0 | 0+0j | 0 | 0 | 0+0j | 0 | 0 | 0+0j | 0 | 0 | 0 | 0 | 0 | 0 | 0 | 0 | 0 | 0 | 0 | 0 | 0 | 0 | 0 | 0 | 0 | 0 | 1 | 0 | 0 | 1 | 0 | 0 | 0 | 0 | 0 | 0 | 0 | OPEN | node_1297138_247_15296763_915 | AN | 8102101
load_220362833 |  | 0 | R | 0 | 0 | 0 | 0 | 0 | 0 | 0 | 0 | 0 | 0 | 0 | 0+0j | 0 | 0 | 0+0j | 0 | 0 | 0+0j | 0 | 0 | 0+0j | 0 | 0 | 0+0j | 0 | 0 | 0+0j | 10812 | 4605.893 | 10812+4605.893j | 0 | 0 | 0+0j | 0 | 0 | 0+0j | 0 | 0 | 0 | 0 | 0 | 0 | 0 | 0 | 0 | 0 | 0 | 0 | 0 | 0 | 0 | 0 | 0 | 0 | 1 | 0 | 0 | 1 | 0 | 0 | 0 | 0 | 0 | 0 | 0 | OPEN | node_1297756_774_15295692_687 | AN | 8102101
load_220362834 |  | 0 | C | 0 | 0 | 0 | 0 | 0 | 0 | 0 | 0 | 0 | 0 | 0 | 0+0j | 0 | 0 | 0+0j | 0 | 0 | 0+0j | 0 | 0 | 0+0j | 0 | 0 | 0+0j | 0 | 0 | 0+0j | 0 | 0 | 0+0j | 3333.333 | 1419.994 | 3333.333+1419.994j | 0 | 0 | 0+0j | 0 | 0 | 0 | 0 | 0 | 0 | 0 | 0 | 0 | 0 | 0 | 0 | 0 | 0 | 0 | 0 | 0 | 0 | 1 | 0 | 0 | 1 | 0 | 0 | 0 | 0 | 0 | 0 | 0 | OPEN | node_1297717_318_15295711_877 | BN | 8102101
load_220362835 |  | 0 | R | 0 | 0 | 0 | 0 | 0 | 0 | 0 | 0 | 0 | 0 | 0 | 0+0j | 0 | 0 | 0+0j | 0 | 0 | 0+0j | 0 | 0 | 0+0j | 0 | 0 | 0+0j | 0 | 0 | 0+0j | 0 | 0 | 0+0j | 0 | 0 | 0+0j | 10812 | 4605.893 | 10812+4605.893j | 0 | 0 | 0 | 0 | 0 | 0 | 0 | 0 | 0 | 0 | 0 | 0 | 0 | 0 | 0 | 0 | 0 | 0 | 1 | 0 | 0 | 1 | 0 | 0 | 0 | 0 | 0 | 0 | 0 | OPEN | node_1297738_406_15295696_685 | CN | 8102101
load_220362836 |  | 0 | U | 0 | 0 | 0 | 0 | 0 | 0 | 0 | 0 | 0 | 0 | 0 | 0+0j | 0 | 0 | 0+0j | 0 | 0 | 0+0j | 0 | 0 | 0+0j | 0 | 0 | 0+0j | 0 | 0 | 0+0j | 0 | 0 | 0+0j | 0 | 0 | 0+0j | 0 | 0 | 0+0j | 0 | 0 | 0 | 0 | 0 | 0 | 0 | 0 | 0 | 0 | 0 | 0 | 0 | 0 | 0 | 0 | 0 | 0 | 1 | 0 | 0 | 1 | 0 | 0 | 0 | 0 | 0 | 0 | 0 | OPEN | node_1297600_874_15295964_875 | AN | 8102101
load_220362841 |  | 0 | C | 0 | 0 | 0 | 0 | 0 | 0 | 0 | 0 | 0 | 0 | 0 | 0+0j | 0 | 0 | 0+0j | 0 | 0 | 0+0j | 0 | 0 | 0+0j | 0 | 0 | 0+0j | 0 | 0 | 0+0j | 15436.8 | 6576.049 | 15436.8+6576.049j | 0 | 0 | 0+0j | 0 | 0 | 0+0j | 0 | 0 | 0 | 0 | 0 | 0 | 0 | 0 | 0 | 0 | 0 | 0 | 0 | 0 | 0 | 0 | 0 | 0 | 1 | 0 | 0 | 1 | 0 | 0 | 0 | 0 | 0 | 0 | 0 | OPEN | node_1298101_202_15294832_568 | AN | 8102101
load_220362842 |  | 0 | C | 0 | 0 | 0 | 0 | 0 | 0 | 0 | 0 | 0 | 0 | 0 | 0+0j | 0 | 0 | 0+0j | 0 | 0 | 0+0j | 0 | 0 | 0+0j | 0 | 0 | 0+0j | 0 | 0 | 0+0j | 21666.667 | 9229.961 | 21666.667+9229.961j | 0 | 0 | 0+0j | 0 | 0 | 0+0j | 0 | 0 | 0 | 0 | 0 | 0 | 0 | 0 | 0 | 0 | 0 | 0 | 0 | 0 | 0 | 0 | 0 | 0 | 1 | 0 | 0 | 1 | 0 | 0 | 0 | 0 | 0 | 0 | 0 | OPEN | node_1297935_108_15295120_633 | AN | 8102101
load_220362843 |  | 0 | C | 0 | 0 | 0 | 0 | 0 | 0 | 0 | 0 | 0 | 0 | 0 | 0+0j | 0 | 0 | 0+0j | 0 | 0 | 0+0j | 0 | 0 | 0+0j | 0 | 0 | 0+0j | 0 | 0 | 0+0j | 0 | 0 | 0+0j | 21666.667 | 9229.961 | 21666.667+9229.961j | 0 | 0 | 0+0j | 0 | 0 | 0 | 0 | 0 | 0 | 0 | 0 | 0 | 0 | 0 | 0 | 0 | 0 | 0 | 0 | 0 | 0 | 1 | 0 | 0 | 1 | 0 | 0 | 0 | 0 | 0 | 0 | 0 | OPEN | node_1297927_643_15295145_213 | BN | 8102101
load_220362844 |  | 0 | C | 0 | 0 | 0 | 0 | 0 | 0 | 0 | 0 | 0 | 0 | 0 | 0+0j | 0 | 0 | 0+0j | 0 | 0 | 0+0j | 0 | 0 | 0+0j | 0 | 0 | 0+0j | 0 | 0 | 0+0j | 0 | 0 | 0+0j | 0 | 0 | 0+0j | 21666.667 | 9229.961 | 21666.667+9229.961j | 0 | 0 | 0 | 0 | 0 | 0 | 0 | 0 | 0 | 0 | 0 | 0 | 0 | 0 | 0 | 0 | 0 | 0 | 1 | 0 | 0 | 1 | 0 | 0 | 0 | 0 | 0 | 0 | 0 | OPEN | node_1297915_676_15295166_306 | CN | 8102101
load_220362872 |  | 0 | C | 0 | 0 | 0 | 0 | 0 | 0 | 0 | 0 | 0 | 0 | 0 | 0+0j | 0 | 0 | 0+0j | 0 | 0 | 0+0j | 0 | 0 | 0+0j | 0 | 0 | 0+0j | 0 | 0 | 0+0j | 7000 | 2981.988 | 7000+2981.988j | 0 | 0 | 0+0j | 0 | 0 | 0+0j | 0 | 0 | 0 | 0 | 0 | 0 | 0 | 0 | 0 | 0 | 0 | 0 | 0 | 0 | 0 | 0 | 0 | 0 | 1 | 0 | 0 | 1 | 0 | 0 | 0 | 0 | 0 | 0 | 0 | OPEN | node_1297825_764_15296019_099 | AN | 8102101
load_220362874 |  | 0 | R | 0 | 0 | 0 | 0 | 0 | 0 | 0 | 0 | 0 | 0 | 0 | 0+0j | 0 | 0 | 0+0j | 0 | 0 | 0+0j | 0 | 0 | 0+0j | 0 | 0 | 0+0j | 0 | 0 | 0+0j | 32328 | 13771.67 | 32328+13771.67j | 0 | 0 | 0+0j | 0 | 0 | 0+0j | 0 | 0 | 0 | 0 | 0 | 0 | 0 | 0 | 0 | 0 | 0 | 0 | 0 | 0 | 0 | 0 | 0 | 0 | 1 | 0 | 0 | 1 | 0 | 0 | 0 | 0 | 0 | 0 | 0 | OPEN | node_1298100_549_15296115_537 | AN | 8102101
load_220362875 |  | 0 | R | 0 | 0 | 0 | 0 | 0 | 0 | 0 | 0 | 0 | 0 | 0 | 0+0j | 0 | 0 | 0+0j | 0 | 0 | 0+0j | 0 | 0 | 0+0j | 0 | 0 | 0+0j | 0 | 0 | 0+0j | 50090.4 | 21338.421 | 50090.4+21338.421j | 0 | 0 | 0+0j | 0 | 0 | 0+0j | 0 | 0 | 0 | 0 | 0 | 0 | 0 | 0 | 0 | 0 | 0 | 0 | 0 | 0 | 0 | 0 | 0 | 0 | 1 | 0 | 0 | 1 | 0 | 0 | 0 | 0 | 0 | 0 | 0 | OPEN | node_1298317_795_15296246_403 | AN | 8102101
load_220362878 |  | 0 | C | 0 | 0 | 0 | 0 | 0 | 0 | 0 | 0 | 0 | 0 | 0 | 0+0j | 0 | 0 | 0+0j | 0 | 0 | 0+0j | 0 | 0 | 0+0j | 0 | 0 | 0+0j | 0 | 0 | 0+0j | 24333.333 | 10365.956 | 24333.333+10365.956j | 0 | 0 | 0+0j | 0 | 0 | 0+0j | 0 | 0 | 0 | 0 | 0 | 0 | 0 | 0 | 0 | 0 | 0 | 0 | 0 | 0 | 0 | 0 | 0 | 0 | 1 | 0 | 0 | 1 | 0 | 0 | 0 | 0 | 0 | 0 | 0 | OPEN | node_1297483_634_15295797_204 | AN | 8102101
load_220362879 |  | 0 | C | 0 | 0 | 0 | 0 | 0 | 0 | 0 | 0 | 0 | 0 | 0 | 0+0j | 0 | 0 | 0+0j | 0 | 0 | 0+0j | 0 | 0 | 0+0j | 0 | 0 | 0+0j | 0 | 0 | 0+0j | 22564.8 | 9612.565 | 22564.8+9612.565j | 0 | 0 | 0+0j | 0 | 0 | 0+0j | 0 | 0 | 0 | 0 | 0 | 0 | 0 | 0 | 0 | 0 | 0 | 0 | 0 | 0 | 0 | 0 | 0 | 0 | 1 | 0 | 0 | 1 | 0 | 0 | 0 | 0 | 0 | 0 | 0 | OPEN | node_1297139_639_15295579_044 | AN | 8102101
load_220362880 |  | 0 | R | 0 | 0 | 0 | 0 | 0 | 0 | 0 | 0 | 0 | 0 | 0 | 0+0j | 0 | 0 | 0+0j | 0 | 0 | 0+0j | 0 | 0 | 0+0j | 0 | 0 | 0+0j | 0 | 0 | 0+0j | 55216.8 | 23522.258 | 55216.8+23522.258j | 0 | 0 | 0+0j | 0 | 0 | 0+0j | 0 | 0 | 0 | 0 | 0 | 0 | 0 | 0 | 0 | 0 | 0 | 0 | 0 | 0 | 0 | 0 | 0 | 0 | 1 | 0 | 0 | 1 | 0 | 0 | 0 | 0 | 0 | 0 | 0 | OPEN | node_1296954_604_15295466_176 | AN | 8102101
load_220362881 |  | 0 | C | 0 | 0 | 0 | 0 | 0 | 0 | 0 | 0 | 0 | 0 | 0 | 0+0j | 0 | 0 | 0+0j | 0 | 0 | 0+0j | 0 | 0 | 0+0j | 0 | 0 | 0+0j | 0 | 0 | 0+0j | 3484.8 | 1484.519 | 3484.8+1484.519j | 0 | 0 | 0+0j | 0 | 0 | 0+0j | 0 | 0 | 0 | 0 | 0 | 0 | 0 | 0 | 0 | 0 | 0 | 0 | 0 | 0 | 0 | 0 | 0 | 0 | 1 | 0 | 0 | 1 | 0 | 0 | 0 | 0 | 0 | 0 | 0 | OPEN | node_1295406_438_15293471_106 | AN | 8102101
load_220362882 |  | 0 | R | 0 | 0 | 0 | 0 | 0 | 0 | 0 | 0 | 0 | 0 | 0 | 0+0j | 0 | 0 | 0+0j | 0 | 0 | 0+0j | 0 | 0 | 0+0j | 0 | 0 | 0+0j | 0 | 0 | 0+0j | 86342.4 | 36781.708 | 86342.4+36781.708j | 0 | 0 | 0+0j | 0 | 0 | 0+0j | 0 | 0 | 0 | 0 | 0 | 0 | 0 | 0 | 0 | 0 | 0 | 0 | 0 | 0 | 0 | 0 | 0 | 0 | 1 | 0 | 0 | 1 | 0 | 0 | 0 | 0 | 0 | 0 | 0 | OPEN | node_1296602_134_15293410_153 | AN | 8102101
load_220362899 |  | 0 | C | 0 | 0 | 0 | 0 | 0 | 0 | 0 | 0 | 0 | 0 | 0 | 0+0j | 0 | 0 | 0+0j | 0 | 0 | 0+0j | 0 | 0 | 0+0j | 0 | 0 | 0+0j | 0 | 0 | 0+0j | 1000 | 425.998 | 1000+425.998j | 0 | 0 | 0+0j | 0 | 0 | 0+0j | 0 | 0 | 0 | 0 | 0 | 0 | 0 | 0 | 0 | 0 | 0 | 0 | 0 | 0 | 0 | 0 | 0 | 0 | 1 | 0 | 0 | 1 | 0 | 0 | 0 | 0 | 0 | 0 | 0 | OPEN | node_1296091_044_15296422_187 | AN | 8102101
load_220362900 |  | 0 | C | 0 | 0 | 0 | 0 | 0 | 0 | 0 | 0 | 0 | 0 | 0 | 0+0j | 0 | 0 | 0+0j | 0 | 0 | 0+0j | 0 | 0 | 0+0j | 0 | 0 | 0+0j | 0 | 0 | 0+0j | 0 | 0 | 0+0j | 1000 | 425.998 | 1000+425.998j | 0 | 0 | 0+0j | 0 | 0 | 0 | 0 | 0 | 0 | 0 | 0 | 0 | 0 | 0 | 0 | 0 | 0 | 0 | 0 | 0 | 0 | 1 | 0 | 0 | 1 | 0 | 0 | 0 | 0 | 0 | 0 | 0 | OPEN | node_1296071_5_15296426_474 | BN | 8102101
load_220362901 |  | 0 | C | 0 | 0 | 0 | 0 | 0 | 0 | 0 | 0 | 0 | 0 | 0 | 0+0j | 0 | 0 | 0+0j | 0 | 0 | 0+0j | 0 | 0 | 0+0j | 0 | 0 | 0+0j | 0 | 0 | 0+0j | 0 | 0 | 0+0j | 0 | 0 | 0+0j | 1000 | 425.998 | 1000+425.998j | 0 | 0 | 0 | 0 | 0 | 0 | 0 | 0 | 0 | 0 | 0 | 0 | 0 | 0 | 0 | 0 | 0 | 0 | 1 | 0 | 0 | 1 | 0 | 0 | 0 | 0 | 0 | 0 | 0 | OPEN | node_1296109_051_15296411_245 | CN | 8102101
load_220362902 |  | 0 | C | 0 | 0 | 0 | 0 | 0 | 0 | 0 | 0 | 0 | 0 | 0 | 0+0j | 0 | 0 | 0+0j | 0 | 0 | 0+0j | 0 | 0 | 0+0j | 0 | 0 | 0+0j | 0 | 0 | 0+0j | 2000 | 851.996 | 2000+851.996j | 0 | 0 | 0+0j | 0 | 0 | 0+0j | 0 | 0 | 0 | 0 | 0 | 0 | 0 | 0 | 0 | 0 | 0 | 0 | 0 | 0 | 0 | 0 | 0 | 0 | 1 | 0 | 0 | 1 | 0 | 0 | 0 | 0 | 0 | 0 | 0 | OPEN | node_1296246_537_15296288_753 | AN | 8102101
load_220362903 |  | 0 | C | 0 | 0 | 0 | 0 | 0 | 0 | 0 | 0 | 0 | 0 | 0 | 0+0j | 0 | 0 | 0+0j | 0 | 0 | 0+0j | 0 | 0 | 0+0j | 0 | 0 | 0+0j | 0 | 0 | 0+0j | 20000 | 8519.964 | 20000+8519.964j | 0 | 0 | 0+0j | 0 | 0 | 0+0j | 0 | 0 | 0 | 0 | 0 | 0 | 0 | 0 | 0 | 0 | 0 | 0 | 0 | 0 | 0 | 0 | 0 | 0 | 1 | 0 | 0 | 1 | 0 | 0 | 0 | 0 | 0 | 0 | 0 | OPEN | node_1296436_978_15296251_336 | AN | 8102101
load_220362915 |  | 0 | C | 0 | 0 | 0 | 0 | 0 | 0 | 0 | 0 | 0 | 0 | 0 | 0+0j | 0 | 0 | 0+0j | 0 | 0 | 0+0j | 0 | 0 | 0+0j | 0 | 0 | 0+0j | 0 | 0 | 0+0j | 11666.667 | 4969.979 | 11666.667+4969.979j | 0 | 0 | 0+0j | 0 | 0 | 0+0j | 0 | 0 | 0 | 0 | 0 | 0 | 0 | 0 | 0 | 0 | 0 | 0 | 0 | 0 | 0 | 0 | 0 | 0 | 1 | 0 | 0 | 1 | 0 | 0 | 0 | 0 | 0 | 0 | 0 | OPEN | node_1298320_708_15295465_94 | AN | 8102101
load_220362916 |  | 0 | R | 0 | 0 | 0 | 0 | 0 | 0 | 0 | 0 | 0 | 0 | 0 | 0+0j | 0 | 0 | 0+0j | 0 | 0 | 0+0j | 0 | 0 | 0+0j | 0 | 0 | 0+0j | 0 | 0 | 0+0j | 0 | 0 | 0+0j | 6216 | 2648.005 | 6216+2648.005j | 0 | 0 | 0+0j | 0 | 0 | 0 | 0 | 0 | 0 | 0 | 0 | 0 | 0 | 0 | 0 | 0 | 0 | 0 | 0 | 0 | 0 | 1 | 0 | 0 | 1 | 0 | 0 | 0 | 0 | 0 | 0 | 0 | OPEN | node_1298305_4_15295472_736 | BN | 8102101
load_220362917 |  | 0 | C | 0 | 0 | 0 | 0 | 0 | 0 | 0 | 0 | 0 | 0 | 0 | 0+0j | 0 | 0 | 0+0j | 0 | 0 | 0+0j | 0 | 0 | 0+0j | 0 | 0 | 0+0j | 0 | 0 | 0+0j | 12333.333 | 5253.978 | 12333.333+5253.978j | 0 | 0 | 0+0j | 0 | 0 | 0+0j | 0 | 0 | 0 | 0 | 0 | 0 | 0 | 0 | 0 | 0 | 0 | 0 | 0 | 0 | 0 | 0 | 0 | 0 | 1 | 0 | 0 | 1 | 0 | 0 | 0 | 0 | 0 | 0 | 0 | OPEN | node_1298491_097_15295134_671 | AN | 8102101
load_220362918 |  | 0 | C | 0 | 0 | 0 | 0 | 0 | 0 | 0 | 0 | 0 | 0 | 0 | 0+0j | 0 | 0 | 0+0j | 0 | 0 | 0+0j | 0 | 0 | 0+0j | 0 | 0 | 0+0j | 0 | 0 | 0+0j | 0 | 0 | 0+0j | 12333.333 | 5253.978 | 12333.333+5253.978j | 0 | 0 | 0+0j | 0 | 0 | 0 | 0 | 0 | 0 | 0 | 0 | 0 | 0 | 0 | 0 | 0 | 0 | 0 | 0 | 0 | 0 | 1 | 0 | 0 | 1 | 0 | 0 | 0 | 0 | 0 | 0 | 0 | OPEN | node_1298504_349_15295154_639 | BN | 8102101
load_220362919 |  | 0 | R | 0 | 0 | 0 | 0 | 0 | 0 | 0 | 0 | 0 | 0 | 0 | 0+0j | 0 | 0 | 0+0j | 0 | 0 | 0+0j | 0 | 0 | 0+0j | 0 | 0 | 0+0j | 0 | 0 | 0+0j | 0 | 0 | 0+0j | 0 | 0 | 0+0j | 4720.8 | 2011.052 | 4720.8+2011.052j | 0 | 0 | 0 | 0 | 0 | 0 | 0 | 0 | 0 | 0 | 0 | 0 | 0 | 0 | 0 | 0 | 0 | 0 | 1 | 0 | 0 | 1 | 0 | 0 | 0 | 0 | 0 | 0 | 0 | OPEN | node_1298474_478_15295119_942 | CN | 8102101
load_220362922 |  | 0 | C | 0 | 0 | 0 | 0 | 0 | 0 | 0 | 0 | 0 | 0 | 0 | 0+0j | 0 | 0 | 0+0j | 0 | 0 | 0+0j | 0 | 0 | 0+0j | 0 | 0 | 0+0j | 0 | 0 | 0+0j | 2666.667 | 1135.995 | 2666.667+1135.995j | 0 | 0 | 0+0j | 0 | 0 | 0+0j | 0 | 0 | 0 | 0 | 0 | 0 | 0 | 0 | 0 | 0 | 0 | 0 | 0 | 0 | 0 | 0 | 0 | 0 | 1 | 0 | 0 | 1 | 0 | 0 | 0 | 0 | 0 | 0 | 0 | OPEN | node_1298076_772_15295778_534 | AN | 8102101
load_220362923 |  | 0 | C | 0 | 0 | 0 | 0 | 0 | 0 | 0 | 0 | 0 | 0 | 0 | 0+0j | 0 | 0 | 0+0j | 0 | 0 | 0+0j | 0 | 0 | 0+0j | 0 | 0 | 0+0j | 0 | 0 | 0+0j | 0 | 0 | 0+0j | 2666.667 | 1135.995 | 2666.667+1135.995j | 0 | 0 | 0+0j | 0 | 0 | 0 | 0 | 0 | 0 | 0 | 0 | 0 | 0 | 0 | 0 | 0 | 0 | 0 | 0 | 0 | 0 | 1 | 0 | 0 | 1 | 0 | 0 | 0 | 0 | 0 | 0 | 0 | OPEN | node_1298073_607_15295804_783 | BN | 8102101
load_220362924 |  | 0 | C | 0 | 0 | 0 | 0 | 0 | 0 | 0 | 0 | 0 | 0 | 0 | 0+0j | 0 | 0 | 0+0j | 0 | 0 | 0+0j | 0 | 0 | 0+0j | 0 | 0 | 0+0j | 0 | 0 | 0+0j | 0 | 0 | 0+0j | 0 | 0 | 0+0j | 2666.667 | 1135.995 | 2666.667+1135.995j | 0 | 0 | 0 | 0 | 0 | 0 | 0 | 0 | 0 | 0 | 0 | 0 | 0 | 0 | 0 | 0 | 0 | 0 | 1 | 0 | 0 | 1 | 0 | 0 | 0 | 0 | 0 | 0 | 0 | OPEN | node_1298074_761_15295752_019 | CN | 8102101
load_220362925 |  | 0 | C | 0 | 0 | 0 | 0 | 0 | 0 | 0 | 0 | 0 | 0 | 0 | 0+0j | 0 | 0 | 0+0j | 0 | 0 | 0+0j | 0 | 0 | 0+0j | 0 | 0 | 0+0j | 0 | 0 | 0+0j | 2000 | 851.996 | 2000+851.996j | 0 | 0 | 0+0j | 0 | 0 | 0+0j | 0 | 0 | 0 | 0 | 0 | 0 | 0 | 0 | 0 | 0 | 0 | 0 | 0 | 0 | 0 | 0 | 0 | 0 | 1 | 0 | 0 | 1 | 0 | 0 | 0 | 0 | 0 | 0 | 0 | OPEN | node_1297975_774_15295703_944 | AN | 8102101
load_220362926 |  | 0 | R | 0 | 0 | 0 | 0 | 0 | 0 | 0 | 0 | 0 | 0 | 0 | 0+0j | 0 | 0 | 0+0j | 0 | 0 | 0+0j | 0 | 0 | 0+0j | 0 | 0 | 0+0j | 0 | 0 | 0+0j | 0 | 0 | 0+0j | 3000 | 1277.995 | 3000+1277.995j | 0 | 0 | 0+0j | 0 | 0 | 0 | 0 | 0 | 0 | 0 | 0 | 0 | 0 | 0 | 0 | 0 | 0 | 0 | 0 | 0 | 0 | 1 | 0 | 0 | 1 | 0 | 0 | 0 | 0 | 0 | 0 | 0 | OPEN | node_1297977_873_15295677_49 | BN | 8102101
load_220362927 |  | 0 | R | 0 | 0 | 0 | 0 | 0 | 0 | 0 | 0 | 0 | 0 | 0 | 0+0j | 0 | 0 | 0+0j | 0 | 0 | 0+0j | 0 | 0 | 0+0j | 0 | 0 | 0+0j | 0 | 0 | 0+0j | 0 | 0 | 0+0j | 0 | 0 | 0+0j | 3000 | 1277.995 | 3000+1277.995j | 0 | 0 | 0 | 0 | 0 | 0 | 0 | 0 | 0 | 0 | 0 | 0 | 0 | 0 | 0 | 0 | 0 | 0 | 1 | 0 | 0 | 1 | 0 | 0 | 0 | 0 | 0 | 0 | 0 | OPEN | node_1297978_85_15295730_286 | CN | 8102101
load_220362928 |  | 0 | R | 0 | 0 | 0 | 0 | 0 | 0 | 0 | 0 | 0 | 0 | 0 | 0+0j | 0 | 0 | 0+0j | 0 | 0 | 0+0j | 0 | 0 | 0+0j | 0 | 0 | 0+0j | 0 | 0 | 0+0j | 3616.8 | 1540.75 | 3616.8+1540.75j | 0 | 0 | 0+0j | 0 | 0 | 0+0j | 0 | 0 | 0 | 0 | 0 | 0 | 0 | 0 | 0 | 0 | 0 | 0 | 0 | 0 | 0 | 0 | 0 | 0 | 1 | 0 | 0 | 1 | 0 | 0 | 0 | 0 | 0 | 0 | 0 | OPEN | node_1298160_259_15295642_684 | AN | 8102101
load_220362929 |  | 0 | C | 0 | 0 | 0 | 0 | 0 | 0 | 0 | 0 | 0 | 0 | 0 | 0+0j | 0 | 0 | 0+0j | 0 | 0 | 0+0j | 0 | 0 | 0+0j | 0 | 0 | 0+0j | 0 | 0 | 0+0j | 0 | 0 | 0+0j | 12333.333 | 5253.978 | 12333.333+5253.978j | 0 | 0 | 0+0j | 0 | 0 | 0 | 0 | 0 | 0 | 0 | 0 | 0 | 0 | 0 | 0 | 0 | 0 | 0 | 0 | 0 | 0 | 1 | 0 | 0 | 1 | 0 | 0 | 0 | 0 | 0 | 0 | 0 | OPEN | node_1298159_929_15295669_304 | BN | 8102101
load_220362930 |  | 0 | C | 0 | 0 | 0 | 0 | 0 | 0 | 0 | 0 | 0 | 0 | 0 | 0+0j | 0 | 0 | 0+0j | 0 | 0 | 0+0j | 0 | 0 | 0+0j | 0 | 0 | 0+0j | 0 | 0 | 0+0j | 0 | 0 | 0+0j | 0 | 0 | 0+0j | 12333.333 | 5253.978 | 12333.333+5253.978j | 0 | 0 | 0 | 0 | 0 | 0 | 0 | 0 | 0 | 0 | 0 | 0 | 0 | 0 | 0 | 0 | 0 | 0 | 1 | 0 | 0 | 1 | 0 | 0 | 0 | 0 | 0 | 0 | 0 | OPEN | node_1298155_445_15295616_795 | CN | 8102101
load_220423778 |  | 0 | C | 0 | 0 | 0 | 0 | 0 | 0 | 0 | 0 | 0 | 0 | 0 | 0+0j | 0 | 0 | 0+0j | 0 | 0 | 0+0j | 0 | 0 | 0+0j | 0 | 0 | 0+0j | 0 | 0 | 0+0j | 1500 | 638.997 | 1500+638.997j | 0 | 0 | 0+0j | 0 | 0 | 0+0j | 0 | 0 | 0 | 0 | 0 | 0 | 0 | 0 | 0 | 0 | 0 | 0 | 0 | 0 | 0 | 0 | 0 | 0 | 1 | 0 | 0 | 1 | 0 | 0 | 0 | 0 | 0 | 0 | 0 | OPEN | node_1297232_903_15296164_59 | AN | 8102101
load_220432018 |  | 0 | C | 0 | 0 | 0 | 0 | 0 | 0 | 0 | 0 | 0 | 0 | 0 | 0+0j | 0 | 0 | 0+0j | 0 | 0 | 0+0j | 0 | 0 | 0+0j | 0 | 0 | 0+0j | 0 | 0 | 0+0j | 21170.4 | 9018.553 | 21170.4+9018.553j | 0 | 0 | 0+0j | 0 | 0 | 0+0j | 0 | 0 | 0 | 0 | 0 | 0 | 0 | 0 | 0 | 0 | 0 | 0 | 0 | 0 | 0 | 0 | 0 | 0 | 1 | 0 | 0 | 1 | 0 | 0 | 0 | 0 | 0 | 0 | 0 | OPEN | node_1295768_047_15296589_19 | AN | 8102101
load_220432023 |  | 0 | C | 0 | 0 | 0 | 0 | 0 | 0 | 0 | 0 | 0 | 0 | 0 | 0+0j | 0 | 0 | 0+0j | 0 | 0 | 0+0j | 0 | 0 | 0+0j | 0 | 0 | 0+0j | 0 | 0 | 0+0j | 0 | 0 | 0+0j | 21170.4 | 9018.553 | 21170.4+9018.553j | 0 | 0 | 0+0j | 0 | 0 | 0 | 0 | 0 | 0 | 0 | 0 | 0 | 0 | 0 | 0 | 0 | 0 | 0 | 0 | 0 | 0 | 1 | 0 | 0 | 1 | 0 | 0 | 0 | 0 | 0 | 0 | 0 | OPEN | node_1295782_176_15296570_673 | BN | 8102101
load_220432032 |  | 0 | C | 0 | 0 | 0 | 0 | 0 | 0 | 0 | 0 | 0 | 0 | 0 | 0+0j | 0 | 0 | 0+0j | 0 | 0 | 0+0j | 0 | 0 | 0+0j | 0 | 0 | 0+0j | 0 | 0 | 0+0j | 0 | 0 | 0+0j | 0 | 0 | 0+0j | 21170.4 | 9018.553 | 21170.4+9018.553j | 0 | 0 | 0 | 0 | 0 | 0 | 0 | 0 | 0 | 0 | 0 | 0 | 0 | 0 | 0 | 0 | 0 | 0 | 1 | 0 | 0 | 1 | 0 | 0 | 0 | 0 | 0 | 0 | 0 | OPEN | node_1295758_001_15296612_029 | CN | 8102101
load_220435088 |  | 0 | R | 0 | 0 | 0 | 0 | 0 | 0 | 0 | 0 | 0 | 0 | 0 | 0+0j | 0 | 0 | 0+0j | 0 | 0 | 0+0j | 0 | 0 | 0+0j | 0 | 0 | 0+0j | 0 | 0 | 0+0j | 28515.6 | 12147.595 | 28515.6+12147.595j | 0 | 0 | 0+0j | 0 | 0 | 0+0j | 0 | 0 | 0 | 0 | 0 | 0 | 0 | 0 | 0 | 0 | 0 | 0 | 0 | 0 | 0 | 0 | 0 | 0 | 1 | 0 | 0 | 1 | 0 | 0 | 0 | 0 | 0 | 0 | 0 | OPEN | node_1298208_327_15295222_838 | AN | 8102101
load_220435089 |  | 0 | C | 0 | 0 | 0 | 0 | 0 | 0 | 0 | 0 | 0 | 0 | 0 | 0+0j | 0 | 0 | 0+0j | 0 | 0 | 0+0j | 0 | 0 | 0+0j | 0 | 0 | 0+0j | 0 | 0 | 0+0j | 72500 | 30884.871 | 72500+30884.871j | 0 | 0 | 0+0j | 0 | 0 | 0+0j | 0 | 0 | 0 | 0 | 0 | 0 | 0 | 0 | 0 | 0 | 0 | 0 | 0 | 0 | 0 | 0 | 0 | 0 | 1 | 0 | 0 | 1 | 0 | 0 | 0 | 0 | 0 | 0 | 0 | OPEN | node_1298196_7_15295244_272 | AN | 8102101
load_220522778 |  | 0 | C | 0 | 0 | 0 | 0 | 0 | 0 | 0 | 0 | 0 | 0 | 0 | 0+0j | 0 | 0 | 0+0j | 0 | 0 | 0+0j | 0 | 0 | 0+0j | 0 | 0 | 0+0j | 0 | 0 | 0+0j | 13000 | 5537.977 | 13000+5537.977j | 0 | 0 | 0+0j | 0 | 0 | 0+0j | 0 | 0 | 0 | 0 | 0 | 0 | 0 | 0 | 0 | 0 | 0 | 0 | 0 | 0 | 0 | 0 | 0 | 0 | 1 | 0 | 0 | 1 | 0 | 0 | 0 | 0 | 0 | 0 | 0 | OPEN | node_1298198_651_15294998_588 | AN | 8102101
load_220543424 |  | 0 | C | 0 | 0 | 0 | 0 | 0 | 0 | 0 | 0 | 0 | 0 | 0 | 0+0j | 0 | 0 | 0+0j | 0 | 0 | 0+0j | 0 | 0 | 0+0j | 0 | 0 | 0+0j | 0 | 0 | 0+0j | 0 | 0 | 0+0j | 14000 | 5963.975 | 14000+5963.975j | 0 | 0 | 0+0j | 0 | 0 | 0 | 0 | 0 | 0 | 0 | 0 | 0 | 0 | 0 | 0 | 0 | 0 | 0 | 0 | 0 | 0 | 1 | 0 | 0 | 1 | 0 | 0 | 0 | 0 | 0 | 0 | 0 | OPEN | node_1296298_807_15295047_141 | BN | 8102101
load_220543432 |  | 0 | C | 0 | 0 | 0 | 0 | 0 | 0 | 0 | 0 | 0 | 0 | 0 | 0+0j | 0 | 0 | 0+0j | 0 | 0 | 0+0j | 0 | 0 | 0+0j | 0 | 0 | 0+0j | 0 | 0 | 0+0j | 0 | 0 | 0+0j | 0 | 0 | 0+0j | 14000 | 5963.975 | 14000+5963.975j | 0 | 0 | 0 | 0 | 0 | 0 | 0 | 0 | 0 | 0 | 0 | 0 | 0 | 0 | 0 | 0 | 0 | 0 | 1 | 0 | 0 | 1 | 0 | 0 | 0 | 0 | 0 | 0 | 0 | OPEN | node_1296259_498_15295048_244 | CN | 8102101
load_220545496 |  | 0 | R | 0 | 0 | 0 | 0 | 0 | 0 | 0 | 0 | 0 | 0 | 0 | 0+0j | 0 | 0 | 0+0j | 0 | 0 | 0+0j | 0 | 0 | 0+0j | 0 | 0 | 0+0j | 0 | 0 | 0+0j | 27115.2 | 11551.027 | 27115.2+11551.027j | 0 | 0 | 0+0j | 0 | 0 | 0+0j | 0 | 0 | 0 | 0 | 0 | 0 | 0 | 0 | 0 | 0 | 0 | 0 | 0 | 0 | 0 | 0 | 0 | 0 | 1 | 0 | 0 | 1 | 0 | 0 | 0 | 0 | 0 | 0 | 0 | OPEN | node_1298285_032_15294982_116 | AN | 8102101
load_220545510 |  | 0 | R | 0 | 0 | 0 | 0 | 0 | 0 | 0 | 0 | 0 | 0 | 0 | 0+0j | 0 | 0 | 0+0j | 0 | 0 | 0+0j | 0 | 0 | 0+0j | 0 | 0 | 0+0j | 0 | 0 | 0+0j | 27115.2 | 11551.027 | 27115.2+11551.027j | 0 | 0 | 0+0j | 0 | 0 | 0+0j | 0 | 0 | 0 | 0 | 0 | 0 | 0 | 0 | 0 | 0 | 0 | 0 | 0 | 0 | 0 | 0 | 0 | 0 | 1 | 0 | 0 | 1 | 0 | 0 | 0 | 0 | 0 | 0 | 0 | OPEN | node_1298297_1_15295003_39 | AN | 8102101
load_220547633 |  | 0 | C | 0 | 0 | 0 | 0 | 0 | 0 | 0 | 0 | 0 | 0 | 0 | 0+0j | 0 | 0 | 0+0j | 0 | 0 | 0+0j | 0 | 0 | 0+0j | 0 | 0 | 0+0j | 0 | 0 | 0+0j | 0 | 0 | 0+0j | 24333.333 | 10365.956 | 24333.333+10365.956j | 0 | 0 | 0+0j | 0 | 0 | 0 | 0 | 0 | 0 | 0 | 0 | 0 | 0 | 0 | 0 | 0 | 0 | 0 | 0 | 0 | 0 | 1 | 0 | 0 | 1 | 0 | 0 | 0 | 0 | 0 | 0 | 0 | OPEN | node_1297493_987_15295801_972 | BN | 8102101
load_220547634 |  | 0 | C | 0 | 0 | 0 | 0 | 0 | 0 | 0 | 0 | 0 | 0 | 0 | 0+0j | 0 | 0 | 0+0j | 0 | 0 | 0+0j | 0 | 0 | 0+0j | 0 | 0 | 0+0j | 0 | 0 | 0+0j | 0 | 0 | 0+0j | 0 | 0 | 0+0j | 24333.333 | 10365.956 | 24333.333+10365.956j | 0 | 0 | 0 | 0 | 0 | 0 | 0 | 0 | 0 | 0 | 0 | 0 | 0 | 0 | 0 | 0 | 0 | 0 | 1 | 0 | 0 | 1 | 0 | 0 | 0 | 0 | 0 | 0 | 0 | OPEN | node_1297508_223_15295805_078 | CN | 8102101
load_220555715 |  | 0 | R | 0 | 0 | 0 | 0 | 0 | 0 | 0 | 0 | 0 | 0 | 0 | 0+0j | 0 | 0 | 0+0j | 0 | 0 | 0+0j | 0 | 0 | 0+0j | 0 | 0 | 0+0j | 0 | 0 | 0+0j | 12578.4 | 5358.376 | 12578.4+5358.376j | 0 | 0 | 0+0j | 0 | 0 | 0+0j | 0 | 0 | 0 | 0 | 0 | 0 | 0 | 0 | 0 | 0 | 0 | 0 | 0 | 0 | 0 | 0 | 0 | 0 | 1 | 0 | 0 | 1 | 0 | 0 | 0 | 0 | 0 | 0 | 0 | OPEN | node_1297600_755_15296250_728 | AN | 8102101
load_220555730 |  | 0 | C | 0 | 0 | 0 | 0 | 0 | 0 | 0 | 0 | 0 | 0 | 0 | 0+0j | 0 | 0 | 0+0j | 0 | 0 | 0+0j | 0 | 0 | 0+0j | 0 | 0 | 0+0j | 0 | 0 | 0+0j | 23000 | 9797.959 | 23000+9797.959j | 0 | 0 | 0+0j | 0 | 0 | 0+0j | 0 | 0 | 0 | 0 | 0 | 0 | 0 | 0 | 0 | 0 | 0 | 0 | 0 | 0 | 0 | 0 | 0 | 0 | 1 | 0 | 0 | 1 | 0 | 0 | 0 | 0 | 0 | 0 | 0 | OPEN | node_1297614_631_15296254_329 | AN | 8102101
load_220578536 |  | 0 | R | 0 | 0 | 0 | 0 | 0 | 0 | 0 | 0 | 0 | 0 | 0 | 0+0j | 0 | 0 | 0+0j | 0 | 0 | 0+0j | 0 | 0 | 0+0j | 0 | 0 | 0+0j | 0 | 0 | 0+0j | 6804 | 2898.492 | 6804+2898.492j | 0 | 0 | 0+0j | 0 | 0 | 0+0j | 0 | 0 | 0 | 0 | 0 | 0 | 0 | 0 | 0 | 0 | 0 | 0 | 0 | 0 | 0 | 0 | 0 | 0 | 1 | 0 | 0 | 1 | 0 | 0 | 0 | 0 | 0 | 0 | 0 | OPEN | node_1298069_86_15295411_653 | AN | 8102101
load_220578538 |  | 0 | C | 0 | 0 | 0 | 0 | 0 | 0 | 0 | 0 | 0 | 0 | 0 | 0+0j | 0 | 0 | 0+0j | 0 | 0 | 0+0j | 0 | 0 | 0+0j | 0 | 0 | 0+0j | 0 | 0 | 0+0j | 1735.2 | 739.192 | 1735.2+739.192j | 0 | 0 | 0+0j | 0 | 0 | 0+0j | 0 | 0 | 0 | 0 | 0 | 0 | 0 | 0 | 0 | 0 | 0 | 0 | 0 | 0 | 0 | 0 | 0 | 0 | 1 | 0 | 0 | 1 | 0 | 0 | 0 | 0 | 0 | 0 | 0 | OPEN | node_1297837_216_15295313_981 | AN | 8102101
load_220599259 |  | 0 | R | 0 | 0 | 0 | 0 | 0 | 0 | 0 | 0 | 0 | 0 | 0 | 0+0j | 0 | 0 | 0+0j | 0 | 0 | 0+0j | 0 | 0 | 0+0j | 0 | 0 | 0+0j | 0 | 0 | 0+0j | 52430.4 | 22335.257 | 52430.4+22335.257j | 0 | 0 | 0+0j | 0 | 0 | 0+0j | 0 | 0 | 0 | 0 | 0 | 0 | 0 | 0 | 0 | 0 | 0 | 0 | 0 | 0 | 0 | 0 | 0 | 0 | 1 | 0 | 0 | 1 | 0 | 0 | 0 | 0 | 0 | 0 | 0 | OPEN | node_1297069_983_15294159_287 | AN | 8102101
load_220600997 |  | 0 | U | 0 | 0 | 0 | 0 | 0 | 0 | 0 | 0 | 0 | 0 | 0 | 0+0j | 0 | 0 | 0+0j | 0 | 0 | 0+0j | 0 | 0 | 0+0j | 0 | 0 | 0+0j | 0 | 0 | 0+0j | 0 | 0 | 0+0j | 0 | 0 | 0+0j | 0 | 0 | 0+0j | 0 | 0 | 0 | 0 | 0 | 0 | 0 | 0 | 0 | 0 | 0 | 0 | 0 | 0 | 0 | 0 | 0 | 0 | 1 | 0 | 0 | 1 | 0 | 0 | 0 | 0 | 0 | 0 | 0 | OPEN | node_1296590_427_15296603_699 | AN | 8102101
load_220614300 |  | 0 | R | 0 | 0 | 0 | 0 | 0 | 0 | 0 | 0 | 0 | 0 | 0 | 0+0j | 0 | 0 | 0+0j | 0 | 0 | 0+0j | 0 | 0 | 0+0j | 0 | 0 | 0+0j | 0 | 0 | 0+0j | 20131.2 | 8575.855 | 20131.2+8575.855j | 0 | 0 | 0+0j | 0 | 0 | 0+0j | 0 | 0 | 0 | 0 | 0 | 0 | 0 | 0 | 0 | 0 | 0 | 0 | 0 | 0 | 0 | 0 | 0 | 0 | 1 | 0 | 0 | 1 | 0 | 0 | 0 | 0 | 0 | 0 | 0 | OPEN | node_1295345_908_15297221_931 | AN | 8102101
load_220647742 |  | 0 | C | 0 | 0 | 0 | 0 | 0 | 0 | 0 | 0 | 0 | 0 | 0 | 0+0j | 0 | 0 | 0+0j | 0 | 0 | 0+0j | 0 | 0 | 0+0j | 0 | 0 | 0+0j | 0 | 0 | 0+0j | 13000 | 5537.977 | 13000+5537.977j | 0 | 0 | 0+0j | 0 | 0 | 0+0j | 0 | 0 | 0 | 0 | 0 | 0 | 0 | 0 | 0 | 0 | 0 | 0 | 0 | 0 | 0 | 0 | 0 | 0 | 1 | 0 | 0 | 1 | 0 | 0 | 0 | 0 | 0 | 0 | 0 | OPEN | node_1298188_4_15295021_261 | AN | 8102101
load_220647780 |  | 0 | C | 0 | 0 | 0 | 0 | 0 | 0 | 0 | 0 | 0 | 0 | 0 | 0+0j | 0 | 0 | 0+0j | 0 | 0 | 0+0j | 0 | 0 | 0+0j | 0 | 0 | 0+0j | 0 | 0 | 0+0j | 0 | 0 | 0+0j | 0 | 0 | 0+0j | 11666.667 | 4969.979 | 11666.667+4969.979j | 0 | 0 | 0 | 0 | 0 | 0 | 0 | 0 | 0 | 0 | 0 | 0 | 0 | 0 | 0 | 0 | 0 | 0 | 1 | 0 | 0 | 1 | 0 | 0 | 0 | 0 | 0 | 0 | 0 | OPEN | node_1298313_141_15295468_946 | CN | 8102101
load_310008648 |  | 0 | C | 0 | 0 | 0 | 0 | 0 | 0 | 0 | 0 | 0 | 0 | 0 | 0+0j | 0 | 0 | 0+0j | 0 | 0 | 0+0j | 0 | 0 | 0+0j | 0 | 0 | 0+0j | 0 | 0 | 0+0j | 0 | 0 | 0+0j | 34666.667 | 14767.938 | 34666.667+14767.938j | 0 | 0 | 0+0j | 0 | 0 | 0 | 0 | 0 | 0 | 0 | 0 | 0 | 0 | 0 | 0 | 0 | 0 | 0 | 0 | 0 | 0 | 1 | 0 | 0 | 1 | 0 | 0 | 0 | 0 | 0 | 0 | 0 | OPEN | node_1295582_329_15294208_416 | BN | 8102101
load_310008649 |  | 0 | C | 0 | 0 | 0 | 0 | 0 | 0 | 0 | 0 | 0 | 0 | 0 | 0+0j | 0 | 0 | 0+0j | 0 | 0 | 0+0j | 0 | 0 | 0+0j | 0 | 0 | 0+0j | 0 | 0 | 0+0j | 0 | 0 | 0+0j | 0 | 0 | 0+0j | 34666.667 | 14767.938 | 34666.667+14767.938j | 0 | 0 | 0 | 0 | 0 | 0 | 0 | 0 | 0 | 0 | 0 | 0 | 0 | 0 | 0 | 0 | 0 | 0 | 1 | 0 | 0 | 1 | 0 | 0 | 0 | 0 | 0 | 0 | 0 | OPEN | node_1295592_807_15294259_433 | CN | 8102101
load_310012904 |  | 0 | C | 0 | 0 | 0 | 0 | 0 | 0 | 0 | 0 | 0 | 0 | 0 | 0+0j | 0 | 0 | 0+0j | 0 | 0 | 0+0j | 0 | 0 | 0+0j | 0 | 0 | 0+0j | 0 | 0 | 0+0j | 0 | 0 | 0+0j | 0 | 0 | 0+0j | 0 | 0 | 0+0j | 0 | 0 | 0 | 0 | 0 | 0 | 0 | 0 | 0 | 0 | 0 | 0 | 0 | 0 | 0 | 0 | 0 | 0 | 1 | 0 | 0 | 1 | 0 | 0 | 0 | 0 | 0 | 0 | 0 | OPEN | node_1297746_644_15295948_707 | AN | 8102101
load_310059729 |  | 0 | C | 0 | 0 | 0 | 0 | 0 | 0 | 0 | 0 | 0 | 0 | 0 | 0+0j | 0 | 0 | 0+0j | 0 | 0 | 0+0j | 0 | 0 | 0+0j | 0 | 0 | 0+0j | 0 | 0 | 0+0j | 14000 | 5963.975 | 14000+5963.975j | 0 | 0 | 0+0j | 0 | 0 | 0+0j | 0 | 0 | 0 | 0 | 0 | 0 | 0 | 0 | 0 | 0 | 0 | 0 | 0 | 0 | 0 | 0 | 0 | 0 | 1 | 0 | 0 | 1 | 0 | 0 | 0 | 0 | 0 | 0 | 0 | OPEN | node_1296279_075_15295044_218 | AN | 8102101
load_310060754 |  | 0 | C | 0 | 0 | 0 | 0 | 0 | 0 | 0 | 0 | 0 | 0 | 0 | 0+0j | 0 | 0 | 0+0j | 0 | 0 | 0+0j | 0 | 0 | 0+0j | 0 | 0 | 0+0j | 0 | 0 | 0+0j | 34666.667 | 14767.938 | 34666.667+14767.938j | 0 | 0 | 0+0j | 0 | 0 | 0+0j | 0 | 0 | 0 | 0 | 0 | 0 | 0 | 0 | 0 | 0 | 0 | 0 | 0 | 0 | 0 | 0 | 0 | 0 | 1 | 0 | 0 | 1 | 0 | 0 | 0 | 0 | 0 | 0 | 0 | OPEN | node_1295585_072_15294234_821 | AN | 8102101
load_310061067 |  | 0 | C | 0 | 0 | 0 | 0 | 0 | 0 | 0 | 0 | 0 | 0 | 0 | 0+0j | 0 | 0 | 0+0j | 0 | 0 | 0+0j | 0 | 0 | 0+0j | 0 | 0 | 0+0j | 0 | 0 | 0+0j | 0 | 0 | 0+0j | 0 | 0 | 0+0j | 0 | 0 | 0+0j | 0 | 0 | 0 | 0 | 0 | 0 | 0 | 0 | 0 | 0 | 0 | 0 | 0 | 0 | 0 | 0 | 0 | 0 | 1 | 0 | 0 | 1 | 0 | 0 | 0 | 0 | 0 | 0 | 0 | OPEN | node_1297733_976_15295949_402 | AN | 8102101
load_310061153 |  | 0 | C | 0 | 0 | 0 | 0 | 0 | 0 | 0 | 0 | 0 | 0 | 0 | 0+0j | 0 | 0 | 0+0j | 0 | 0 | 0+0j | 0 | 0 | 0+0j | 0 | 0 | 0+0j | 0 | 0 | 0+0j | 1999938000 | 851970020.383 | 1999938000+851970020.383j | 0 | 0 | 0+0j | 0 | 0 | 0+0j | 0 | 0 | 0 | 0 | 0 | 0 | 0 | 0 | 0 | 0 | 0 | 0 | 0 | 0 | 0 | 0 | 0 | 0 | 1 | 0 | 0 | 1 | 0 | 0 | 0 | 0 | 0 | 0 | 0 | OPEN | node_1298111_17_15296070_051 | AN | 8102101
load_311904881 |  | 0 | U | 0 | 0 | 0 | 0 | 0 | 0 | 0 | 0 | 0 | 0 | 0 | 0+0j | 0 | 0 | 0+0j | 0 | 0 | 0+0j | 0 | 0 | 0+0j | 0 | 0 | 0+0j | 0 | 0 | 0+0j | 0 | 0 | 0+0j | 0 | 0 | 0+0j | 0 | 0 | 0+0j | 0 | 0 | 0 | 0 | 0 | 0 | 0 | 0 | 0 | 0 | 0 | 0 | 0 | 0 | 0 | 0 | 0 | 0 | 1 | 0 | 0 | 1 | 0 | 0 | 0 | 0 | 0 | 0 | 0 | OPEN | node_1296419_473_15294401_662 | AN | 8102101
load_311913063 |  | 0 | C | 0 | 0 | 0 | 0 | 0 | 0 | 0 | 0 | 0 | 0 | 0 | 0+0j | 0 | 0 | 0+0j | 0 | 0 | 0+0j | 0 | 0 | 0+0j | 0 | 0 | 0+0j | 0 | 0 | 0+0j | 25500 | 10862.955 | 25500+10862.955j | 0 | 0 | 0+0j | 0 | 0 | 0+0j | 0 | 0 | 0 | 0 | 0 | 0 | 0 | 0 | 0 | 0 | 0 | 0 | 0 | 0 | 0 | 0 | 0 | 0 | 1 | 0 | 0 | 1 | 0 | 0 | 0 | 0 | 0 | 0 | 0 | OPEN | node_1296066_463_15294133_907 | AN | 8102101
load_311977023 |  | 0 | U | 0 | 0 | 0 | 0 | 0 | 0 | 0 | 0 | 0 | 0 | 0 | 0+0j | 0 | 0 | 0+0j | 0 | 0 | 0+0j | 0 | 0 | 0+0j | 0 | 0 | 0+0j | 0 | 0 | 0+0j | 0 | 0 | 0+0j | 0 | 0 | 0+0j | 0 | 0 | 0+0j | 0 | 0 | 0 | 0 | 0 | 0 | 0 | 0 | 0 | 0 | 0 | 0 | 0 | 0 | 0 | 0 | 0 | 0 | 1 | 0 | 0 | 1 | 0 | 0 | 0 | 0 | 0 | 0 | 0 | OPEN | node_1297192_153_15293680_44 | AN | 8102101
load_312074675 |  | 0 | R | 0 | 0 | 0 | 0 | 0 | 0 | 0 | 0 | 0 | 0 | 0 | 0+0j | 0 | 0 | 0+0j | 0 | 0 | 0+0j | 0 | 0 | 0+0j | 0 | 0 | 0+0j | 0 | 0 | 0+0j | 27345.6 | 11649.177 | 27345.6+11649.177j | 0 | 0 | 0+0j | 0 | 0 | 0+0j | 0 | 0 | 0 | 0 | 0 | 0 | 0 | 0 | 0 | 0 | 0 | 0 | 0 | 0 | 0 | 0 | 0 | 0 | 1 | 0 | 0 | 1 | 0 | 0 | 0 | 0 | 0 | 0 | 0 | OPEN | node_1295893_93_15297124_498 | AN | 8102101
load_312113905 |  | 0 | C | 0 | 0 | 0 | 0 | 0 | 0 | 0 | 0 | 0 | 0 | 0 | 0+0j | 0 | 0 | 0+0j | 0 | 0 | 0+0j | 0 | 0 | 0+0j | 0 | 0 | 0+0j | 0 | 0 | 0+0j | 11000 | 4685.98 | 11000+4685.98j | 0 | 0 | 0+0j | 0 | 0 | 0+0j | 0 | 0 | 0 | 0 | 0 | 0 | 0 | 0 | 0 | 0 | 0 | 0 | 0 | 0 | 0 | 0 | 0 | 0 | 1 | 0 | 0 | 1 | 0 | 0 | 0 | 0 | 0 | 0 | 0 | OPEN | node_1298042_386_15294658_608 | AN | 8102101
load_312113905-L-1 |  | 0 | R | 0 | 0 | 0 | 0 | 0 | 0 | 0 | 0 | 0 | 0 | 0 | 0+0j | 0 | 0 | 0+0j | 0 | 0 | 0+0j | 0 | 0 | 0+0j | 0 | 0 | 0+0j | 0 | 0 | 0+0j | 0 | 0 | 0+0j | 0 | 0 | 0+0j | 0 | 0 | 0+0j | 0 | 0 | 0 | 0 | 0 | 0 | 0 | 0 | 0 | 0 | 0 | 0 | 0 | 0 | 0 | 0 | 0 | 0 | 1 | 0 | 0 | 1 | 0 | 0 | 0 | 0 | 0 | 0 | 0 | OPEN | node_1298042_386_15294658_608 | AN | 8102101
load_312113906 |  | 0 | U | 0 | 0 | 0 | 0 | 0 | 0 | 0 | 0 | 0 | 0 | 0 | 0+0j | 0 | 0 | 0+0j | 0 | 0 | 0+0j | 0 | 0 | 0+0j | 0 | 0 | 0+0j | 0 | 0 | 0+0j | 0 | 0 | 0+0j | 0 | 0 | 0+0j | 0 | 0 | 0+0j | 0 | 0 | 0 | 0 | 0 | 0 | 0 | 0 | 0 | 0 | 0 | 0 | 0 | 0 | 0 | 0 | 0 | 0 | 1 | 0 | 0 | 1 | 0 | 0 | 0 | 0 | 0 | 0 | 0 | OPEN | node_1298055_651_15294669_336 | BN | 8102101
load_312113906-L-1 |  | 0 | R | 0 | 0 | 0 | 0 | 0 | 0 | 0 | 0 | 0 | 0 | 0 | 0+0j | 0 | 0 | 0+0j | 0 | 0 | 0+0j | 0 | 0 | 0+0j | 0 | 0 | 0+0j | 0 | 0 | 0+0j | 0 | 0 | 0+0j | 0 | 0 | 0+0j | 0 | 0 | 0+0j | 0 | 0 | 0 | 0 | 0 | 0 | 0 | 0 | 0 | 0 | 0 | 0 | 0 | 0 | 0 | 0 | 0 | 0 | 1 | 0 | 0 | 1 | 0 | 0 | 0 | 0 | 0 | 0 | 0 | OPEN | node_1298055_651_15294669_336 | BN | 8102101

## OverheadLineConductor
Name | Diameter | GeometricMeanRadius | RatingSummerContinuous | RatingSummerEmergency | RatingWinterContinuous | RatingWinterEmergency | Feeder | Comments
oh_cond_1/0_AAAC | 0.398 | 0.012 | 235 | 235 | 310 | 310 | 8102101
oh_cond_1/0_ACSR | 0.398 | 0.012 | 265 | 265 | 330 | 330 | 8102101
oh_cond_1/0_AL | 0.368 | 0.011 | 235 | 235 | 310 | 310 | 8102101
oh_cond_2/0_CU | 0.414 | 0.013 | 295 | 295 | 425 | 425 | 8102101
oh_cond_2_CU | 0.292 | 0.009 | 190 | 190 | 270 | 270 | 8102101
oh_cond_3_#7_CWD_30% | 0.311 | 0.005 | 125 | 125 | 195 | 195 | 8102101
oh_cond_4/0_AAAC | 0.563 | 0.017 | 365 | 365 | 480 | 480 | 8102101
oh_cond_4/0_AL | 0.522 | 0.016 | 365 | 365 | 480 | 480 | 8102101
oh_cond_4_CU | 0.232 | 0.007 | 140 | 140 | 200 | 200 | 8102101
oh_cond_6_CU | 0.184 | 0.006 | 110 | 110 | 150 | 150 | 8102101
oh_cond_477_MCM_AL | 0.792 | 0.025 | 605 | 605 | 810 | 810 | 8102101
oh_cond_WP-4/0-CU | 0.81 | 0.015 | 340 | 340 | 390 | 390 | 8102101

## OverheadLineConfiguration
Name | ConductorA | ConductorB | ConductorC | ConductorN | LineSpacing | Capacitance11 | Capacitance12 | Capacitance13 | Capacitance21 | Capacitance22 | Capacitance23 | Capacitance31 | Capacitance32 | Capacitance33 | Impedance11 | Impedance12 | Impedance13 | Impedance21 | Impedance22 | Impedance23 | Impedance31 | Impedance32 | Impedance33 | Feeder | Comments
bal_1P_1/0AA | oh_cond_1/0_AAAC | oh_cond_1/0_AAAC | oh_cond_1/0_AAAC |  |  | 12.796 | -3.172 | -3.172 | -3.172 | 12.796 | -3.172 | -3.172 | -3.172 | 12.796 | 0.972+1.499j | 0.095+0.781j | 0.095+0.781j | 0.095+0.781j | 0.972+1.499j | 0.095+0.781j | 0.095+0.781j | 0.095+0.781j | 0.972+1.499j | 8102101
bal_1P_1/0AC | oh_cond_1/0_ACSR | oh_cond_1/0_ACSR | oh_cond_1/0_ACSR |  |  | 12.796 | -3.172 | -3.172 | -3.172 | 12.796 | -3.172 | -3.172 | -3.172 | 12.796 | 0.983+1.218j | 0.095+0.781j | 0.095+0.781j | 0.095+0.781j | 0.983+1.218j | 0.095+0.781j | 0.095+0.781j | 0.095+0.781j | 0.983+1.218j | 8102101
bal_1P_4CU | oh_cond_4_CU | oh_cond_4_CU | oh_cond_4_CU |  |  | 11.78 | -2.785 | -2.785 | -2.785 | 11.78 | -2.785 | -2.785 | -2.785 | 11.78 | 1.483+1.565j | 0.095+0.781j | 0.095+0.781j | 0.095+0.781j | 1.483+1.565j | 0.095+0.781j | 0.095+0.781j | 0.095+0.781j | 1.483+1.565j | 8102101
bal_3P_1/0AA | oh_cond_1/0_AAAC | oh_cond_1/0_AAAC | oh_cond_1/0_AAAC |  |  | 12.796 | -3.172 | -3.172 | -3.172 | 12.796 | -3.172 | -3.172 | -3.172 | 12.796 | 0.972+1.499j | 0.095+0.781j | 0.095+0.781j | 0.095+0.781j | 0.972+1.499j | 0.095+0.781j | 0.095+0.781j | 0.095+0.781j | 0.972+1.499j | 8102101
bal_3P_1/0AC | oh_cond_1/0_ACSR | oh_cond_1/0_ACSR | oh_cond_1/0_ACSR |  |  | 12.796 | -3.172 | -3.172 | -3.172 | 12.796 | -3.172 | -3.172 | -3.172 | 12.796 | 0.983+1.497j | 0.095+0.781j | 0.095+0.781j | 0.095+0.781j | 0.983+1.497j | 0.095+0.781j | 0.095+0.781j | 0.095+0.781j | 0.983+1.497j | 8102101
bal_3P_1/0AL | oh_cond_1/0_AL | oh_cond_1/0_AL | oh_cond_1/0_AL |  |  | 12.637 | -3.111 | -3.111 | -3.111 | 12.637 | -3.111 | -3.111 | -3.111 | 12.637 | 0.98+1.509j | 0.095+0.781j | 0.095+0.781j | 0.095+0.781j | 0.98+1.509j | 0.095+0.781j | 0.095+0.781j | 0.095+0.781j | 0.98+1.509j | 8102101
bal_3P_2/0CU | oh_cond_2/0_CU | oh_cond_2/0_CU | oh_cond_2/0_CU |  |  | 12.878 | -3.204 | -3.204 | -3.204 | 12.878 | -3.204 | -3.204 | -3.204 | 12.878 | 0.535+1.487j | 0.095+0.781j | 0.095+0.781j | 0.095+0.781j | 0.535+1.487j | 0.095+0.781j | 0.095+0.781j | 0.095+0.781j | 0.535+1.487j | 8102101
bal_3P_2CU | oh_cond_2_CU | oh_cond_2_CU | oh_cond_2_CU |  |  | 12.191 | -2.94 | -2.94 | -2.94 | 12.191 | -2.94 | -2.94 | -2.94 | 12.191 | 0.968+1.536j | 0.095+0.781j | 0.095+0.781j | 0.095+0.781j | 0.968+1.536j | 0.095+0.781j | 0.095+0.781j | 0.095+0.781j | 0.968+1.536j | 8102101
bal_3P_4/0AA | oh_cond_4/0_AAAC | oh_cond_4/0_AAAC | oh_cond_4/0_AAAC |  |  | 13.554 | -3.469 | -3.469 | -3.469 | 13.554 | -3.469 | -3.469 | -3.469 | 13.554 | 0.534+1.457j | 0.095+0.781j | 0.095+0.781j | 0.095+0.781j | 0.534+1.457j | 0.095+0.781j | 0.095+0.781j | 0.095+0.781j | 0.534+1.457j | 8102101
bal_3P_4/0AL | oh_cond_4/0_AL | oh_cond_4/0_AL | oh_cond_4/0_AL |  |  | 13.381 | -3.4 | -3.4 | -3.4 | 13.381 | -3.4 | -3.4 | -3.4 | 13.381 | 0.537+1.466j | 0.095+0.781j | 0.095+0.781j | 0.095+0.781j | 0.537+1.466j | 0.095+0.781j | 0.095+0.781j | 0.095+0.781j | 0.537+1.466j | 8102101
bal_3P_4CU | oh_cond_4_CU | oh_cond_4_CU | oh_cond_4_CU |  |  | 11.78 | -2.785 | -2.785 | -2.785 | 11.78 | -2.785 | -2.785 | -2.785 | 11.78 | 1.483+1.565j | 0.095+0.781j | 0.095+0.781j | 0.095+0.781j | 1.483+1.565j | 0.095+0.781j | 0.095+0.781j | 0.095+0.781j | 1.483+1.565j | 8102101
bal_3P_6CU | oh_cond_6_CU | oh_cond_6_CU | oh_cond_6_CU |  |  | 11.393 | -2.641 | -2.641 | -2.641 | 11.393 | -2.641 | -2.641 | -2.641 | 11.393 | 2.275+1.583j | 0.095+0.781j | 0.095+0.781j | 0.095+0.781j | 2.275+1.583j | 0.095+0.781j | 0.095+0.781j | 0.095+0.781j | 2.275+1.583j | 8102101
bal_3P_477AL | oh_cond_477_MCM_AL | oh_cond_477_MCM_AL | oh_cond_477_MCM_AL |  |  | 14.305 | -3.735 | -3.735 | -3.735 | 14.305 | -3.735 | -3.735 | -3.735 | 14.305 | 0.293+1.41j | 0.095+0.775j | 0.095+0.775j | 0.095+0.775j | 0.293+1.41j | 0.095+0.775j | 0.095+0.775j | 0.095+0.775j | 0.293+1.41j | 8102101
bal_3P_DELTACUST | oh_cond_2/0_CU | oh_cond_2/0_CU | oh_cond_2/0_CU | oh_cond_3_#7_CWD_30% |  | 13.24 | -2.712 | -2.712 | -2.712 | 13.24 | -2.712 | -2.712 | -2.712 | 13.24 | 0.66+1.378j | 0.22+0.666j | 0.22+0.666j | 0.22+0.666j | 0.66+1.378j | 0.22+0.666j | 0.22+0.666j | 0.22+0.666j | 0.66+1.378j | 8102101
unb_TAPWIRE_OH | oh_cond_WP-4/0-CU | oh_cond_WP-4/0-CU | oh_cond_WP-4/0-CU | oh_cond_WP-4/0-CU |  | 14.911 | -4.341 | -1.953 | -4.341 | 15.781 | -3.724 | -1.953 | -3.724 | 14.818 | 0.365+1.097j | 0.093+0.433j | 0.094+0.34j | 0.093+0.433j | 0.368+1.078j | 0.095+0.401j | 0.094+0.34j | 0.095+0.401j | 0.368+1.077j | 8102101

## Recloser
Name | GroupId | RetryTime | MaximumNumberOfTries | Status | From | To | Length | Phases | Feeder | Comments

## RegulatorConfiguration
Name | CurrentTransducerPhase | PowerTransducerPhase | Regulation | Control | Type | CompensatorResistiveSettingA | CompensatorResistiveSettingB | CompensatorResistiveSettingC | CompensatorReactiveSettingA | CompensatorReactiveSettingB | CompensatorReactiveSettingC | BandCenter | BandWidth | CurrentTransducerRatio | PowerTransducerRatio | ConnectType | ControlLevel | DwellTime | TimeDelay | LowerTaps | RaiseTaps | TapPositionA | TapPositionB | TapPositionC | Feeder | Comments
config_regulator_312071650 | A | A | 0.1 | MANUAL | TYPEA | 0 | 0 | 0 | 0 | 0 | 0 | 123 | 3 | 100 | 40 | UNKNOWN | INDIVIDUAL | 0 | 0 | 16 | 16 | 1 | 1 | 1 | 8102101

## Sectionalizer
Name | GroupId | OperatingMode | PhaseAState | PhaseBState | PhaseCState | CurrentInAReal | CurrentInAImag | CurrentInA | CurrentInBReal | CurrentInBImag | CurrentInB | CurrentInCReal | CurrentInCImag | CurrentInC | CurrentOutAReal | CurrentOutAImag | CurrentOutA | CurrentOutBReal | CurrentOutBImag | CurrentOutB | CurrentOutCReal | CurrentOutCImag | CurrentOutC | ActivePowerInA | ReactivePowerInA | PowerInA | ActivePowerInB | ReactivePowerInB | PowerInB | ActivePowerInC | ReactivePowerInC | PowerInC | ActivePowerOutA | ReactivePowerOutA | PowerOutA | ActivePowerOutB | ReactivePowerOutB | PowerOutB | ActivePowerOutC | ReactivePowerOutC | PowerOutC | Status | From | To | Length | Phases | Feeder | Comments

## Solar
Name | GroupId | SpillageCost | CapitalCost | FixedOperatingCost | VariableOperatingCost | MaxReactivePower | MaxActivePower | OutputSchedule | PlanningStatus | UnitType | UnitSubtype | ParentNode | Phases | Feeder | Comments
solar_load_220362566 |  | 0 | 0 | 0 | 0.001 | 0 | 0 | OPTIMIZED | INSTALLED | solar_pv |  | node_1295518_365_15294518_814 | AN | 8102101
solar_load_220362569 |  | 0 | 0 | 0 | 0.001 | 0.007544866143481709 | 0.017711219898926288 | OPTIMIZED | INSTALLED | solar_pv |  | node_1295695_549_15294104_435 | AN | 8102101
solar_load_220362570 |  | 0 | 0 | 0 | 0.001 | 0.007544866143481709 | 0.017711219898926288 | OPTIMIZED | INSTALLED | solar_pv |  | node_1295700_414_15294098_002 | BN | 8102101
solar_load_220362571 |  | 0 | 0 | 0 | 0.001 | 0.007544866143481709 | 0.017711219898926288 | OPTIMIZED | INSTALLED | solar_pv |  | node_1295703_347_15294090_95 | CN | 8102101
solar_load_220362582 |  | 0 | 0 | 0 | 0.001 | 0.5432360390037275 | 1.275207832722693 | OPTIMIZED | INSTALLED | solar_pv |  | node_1296999_734_15294404_315 | AN | 8102101
solar_load_220362584 |  | 0 | 0 | 0 | 0.001 | 13.98136925469435 | 32.8202528742411 | OPTIMIZED | INSTALLED | solar_pv |  | node_1296391_389_15293992_865 | AN | 8102101
solar_load_220362589 |  | 0 | 0 | 0 | 0.001 | 12.91753177511734 | 30.322970868492497 | OPTIMIZED | INSTALLED | solar_pv |  | node_1297673_852_15295388_664 | AN | 8102101
solar_load_220362590 |  | 0 | 0 | 0 | 0.001 | 0.23795591601511923 | 0.5585846275815214 | OPTIMIZED | INSTALLED | solar_pv |  | node_1297687_426_15295572_334 | BN | 8102101
solar_load_220362591 |  | 0 | 0 | 0 | 0.001 | 0.23795591601511923 | 0.5585846275815214 | OPTIMIZED | INSTALLED | solar_pv |  | node_1297676_364_15295594_303 | AN | 8102101
solar_load_220362592 |  | 0 | 0 | 0 | 0.001 | 0.23795591601511923 | 0.5585846275815214 | OPTIMIZED | INSTALLED | solar_pv |  | node_1297693_851_15295547_219 | CN | 8102101
solar_load_220362593 |  | 0 | 0 | 0 | 0.001 | 0 | 0 | OPTIMIZED | INSTALLED | solar_pv |  | node_1297592_974_15295620_189 | AN | 8102101
solar_load_220362594 |  | 0 | 0 | 0 | 0.001 | 2.901903339349145 | 6.812007653433189 | OPTIMIZED | INSTALLED | solar_pv |  | node_1297372_235_15295947_597 | AN | 8102101
solar_load_220362595 |  | 0 | 0 | 0 | 0.001 | 2.901903339349145 | 6.812007653433189 | OPTIMIZED | INSTALLED | solar_pv |  | node_1297361_094_15295969_493 | BN | 8102101
solar_load_220362596 |  | 0 | 0 | 0 | 0.001 | 2.901903339349145 | 6.812007653433189 | OPTIMIZED | INSTALLED | solar_pv |  | node_1297378_751_15295922_525 | CN | 8102101
solar_load_220362598 |  | 0 | 0 | 0 | 0.001 | 3.129702551952995 | 7.346750254227693 | OPTIMIZED | INSTALLED | solar_pv |  | node_1297243_74_15296142_418 | AN | 8102101
solar_load_220362601 |  | 0 | 0 | 0 | 0.001 | 8.987774251285837 | 21.09815010421327 | OPTIMIZED | INSTALLED | solar_pv |  | node_1297822_455_15296321_765 | AN | 8102101
solar_load_220362602 |  | 0 | 0 | 0 | 0.001 | 14.667379297440993 | 34.430611483512706 | OPTIMIZED | INSTALLED | solar_pv |  | node_1298101_804_15296492_178 | AN | 8102101
solar_load_220362603 |  | 0 | 0 | 0 | 0.001 | 19.169972168864998 | 45.00012255857964 | OPTIMIZED | INSTALLED | solar_pv |  | node_1298252_728_15296604_421 | AN | 8102101
solar_load_220362620 |  | 0 | 0 | 0 | 0.001 | 0.6865901987317933 | 1.6117210108022921 | OPTIMIZED | INSTALLED | solar_pv |  | node_1295840_917_15296991_608 | AN | 8102101
solar_load_220362621 |  | 0 | 0 | 0 | 0.001 | 0.6865901987317933 | 1.6117210108022921 | OPTIMIZED | INSTALLED | solar_pv |  | node_1295834_48_15296966_346 | BN | 8102101
solar_load_220362622 |  | 0 | 0 | 0 | 0.001 | 0.6865901987317933 | 1.6117210108022921 | OPTIMIZED | INSTALLED | solar_pv |  | node_1295851_99_15297013_831 | CN | 8102101
solar_load_220362623 |  | 0 | 0 | 0 | 0.001 | 0.48365027272453853 | 1.1353346089055314 | OPTIMIZED | INSTALLED | solar_pv |  | node_1295916_975_15296819_775 | AN | 8102101
solar_load_220362624 |  | 0 | 0 | 0 | 0.001 | 0.48365027272453853 | 1.1353346089055314 | OPTIMIZED | INSTALLED | solar_pv |  | node_1295926_48_15296843_259 | BN | 8102101
solar_load_220362625 |  | 0 | 0 | 0 | 0.001 | 0.48365027272453853 | 1.1353346089055314 | OPTIMIZED | INSTALLED | solar_pv |  | node_1295903_29_15296800_341 | CN | 8102101
solar_load_220362627 |  | 0 | 0 | 0 | 0.001 | 1.4509513858409202 | 3.4060038267165944 | OPTIMIZED | INSTALLED | solar_pv |  | node_1295629_158_15297232_313 | AN | 8102101
solar_load_220362628 |  | 0 | 0 | 0 | 0.001 | 0.31050379752418267 | 0.7288848189173511 | OPTIMIZED | INSTALLED | solar_pv |  | node_1295609_437_15297234_88 | BN | 8102101
solar_load_220362629 |  | 0 | 0 | 0 | 0.001 | 0.31050379752418267 | 0.7288848189173511 | OPTIMIZED | INSTALLED | solar_pv |  | node_1295647_667_15297222_973 | CN | 8102101
solar_load_220362631 |  | 0 | 0 | 0 | 0.001 | 0.05223447468652569 | 0.12261613776179739 | OPTIMIZED | INSTALLED | solar_pv |  | node_1295083_56_15297272_395 | AN | 8102101
solar_load_220362632 |  | 0 | 0 | 0 | 0.001 | 0.7254759767541121 | 1.7030019133582972 | OPTIMIZED | INSTALLED | solar_pv |  | node_1294909_175_15297379_018 | AN | 8102101
solar_load_220362633 |  | 0 | 0 | 0 | 0.001 | 0.7254759767541121 | 1.7030019133582972 | OPTIMIZED | INSTALLED | solar_pv |  | node_1294889_566_15297382_762 | BN | 8102101
solar_load_220362634 |  | 0 | 0 | 0 | 0.001 | 0.7254759767541121 | 1.7030019133582972 | OPTIMIZED | INSTALLED | solar_pv |  | node_1294927_348_15297368_578 | CN | 8102101
solar_load_220362635 |  | 0 | 0 | 0 | 0.001 | 1.6035914473352242 | 3.7643154292871794 | OPTIMIZED | INSTALLED | solar_pv |  | node_1296651_953_15296981_875 | AN | 8102101
solar_load_220362636 |  | 0 | 0 | 0 | 0.001 | 0.6045634085729777 | 1.4191682611319143 | OPTIMIZED | INSTALLED | solar_pv |  | node_1296394_047_15296842_592 | AN | 8102101
solar_load_220362637 |  | 0 | 0 | 0 | 0.001 | 0.6045634085729777 | 1.4191682611319143 | OPTIMIZED | INSTALLED | solar_pv |  | node_1296413_486_15296848_098 | AN | 8102101
solar_load_220362638 |  | 0 | 0 | 0 | 0.001 | 1.9059702227307744 | 4.474126626774918 | OPTIMIZED | INSTALLED | solar_pv |  | node_1297448_455_15296711_726 | AN | 8102101
solar_load_220362639 |  | 0 | 0 | 0 | 0.001 | 1.9059702227307744 | 4.474126626774918 | OPTIMIZED | INSTALLED | solar_pv |  | node_1297466_732_15296722_279 | BN | 8102101
solar_load_220362640 |  | 0 | 0 | 0 | 0.001 | 2.5794694457545826 | 6.055118103385269 | OPTIMIZED | INSTALLED | solar_pv |  | node_1297428_809_15296707_86 | CN | 8102101
solar_load_220362641 |  | 0 | 0 | 0 | 0.001 | 9.121842509247664 | 21.412864857801885 | OPTIMIZED | INSTALLED | solar_pv |  | node_1297987_235_15296989_378 | AN | 8102101
solar_load_220362643 |  | 0 | 0 | 0 | 0.001 | 3.0208812973567043 | 7.091299967223948 | OPTIMIZED | INSTALLED | solar_pv |  | node_1296458_218_15295170_9 | AN | 8102101
solar_load_220362644 |  | 0 | 0 | 0 | 0.001 | 0.9673011131163816 | 2.270669217811063 | OPTIMIZED | INSTALLED | solar_pv |  | node_1296412_881_15295459_062 | AN | 8102101
solar_load_220362648 |  | 0 | 0 | 0 | 0.001 | 0.773937734535245 | 1.8167624411706311 | OPTIMIZED | INSTALLED | solar_pv |  | node_1296021_885_15295161_545 | AN | 8102101
solar_load_220362649 |  | 0 | 0 | 0 | 0.001 | 0.773937734535245 | 1.8167624411706311 | OPTIMIZED | INSTALLED | solar_pv |  | node_1296022_399_15295174_609 | AN | 8102101
solar_load_220362650 |  | 0 | 0 | 0 | 0.001 | 0 | 0 | OPTIMIZED | INSTALLED | solar_pv |  | node_1295935_579_15294877_497 | AN | 8102101
solar_load_220362651 |  | 0 | 0 | 0 | 0.001 | 0 | 0 | OPTIMIZED | INSTALLED | solar_pv |  | node_1295611_285_15295004_386 | AN | 8102101
solar_load_220362652 |  | 0 | 0 | 0 | 0.001 | 0 | 0 | OPTIMIZED | INSTALLED | solar_pv |  | node_1295630_599_15294998_56 | BN | 8102101
solar_load_220362653 |  | 0 | 0 | 0 | 0.001 | 0 | 0 | OPTIMIZED | INSTALLED | solar_pv |  | node_1295593_798_15295016_739 | CN | 8102101
solar_load_220362668 |  | 0 | 0 | 0 | 0.001 | 4.5946798615523345 | 10.785678784602547 | OPTIMIZED | INSTALLED | solar_pv |  | node_1297331_84_15296332_313 | AN | 8102101
solar_load_220362669 |  | 0 | 0 | 0 | 0.001 | 2.6064892741119254 | 6.118545274313689 | OPTIMIZED | INSTALLED | solar_pv |  | node_1297341_59_15296341_466 | AN | 8102101
solar_load_220362670 |  | 0 | 0 | 0 | 0.001 | 20.441005376230745 | 47.98378191078338 | OPTIMIZED | INSTALLED | solar_pv |  | node_1296823_746_15296079_558 | AN | 8102101
solar_load_220362671 |  | 0 | 0 | 0 | 0.001 | 0.4126504199547178 | 0.9686674883181995 | OPTIMIZED | INSTALLED | solar_pv |  | node_1297506_78_15296429_875 | AN | 8102101
solar_load_220362672 |  | 0 | 0 | 0 | 0.001 | 0.5642590299568313 | 1.3245568545006852 | OPTIMIZED | INSTALLED | solar_pv |  | node_1297740_278_15296502_589 | AN | 8102101
solar_load_220362673 |  | 0 | 0 | 0 | 0.001 | 2.9698077023077842 | 6.9714086325235245 | OPTIMIZED | INSTALLED | solar_pv |  | node_1297770_07_15296537_407 | BN | 8102101
solar_load_220362674 |  | 0 | 0 | 0 | 0.001 | 2.9698077023077842 | 6.9714086325235245 | OPTIMIZED | INSTALLED | solar_pv |  | node_1297756_863_15296517_385 | CN | 8102101
solar_load_220362675 |  | 0 | 0 | 0 | 0.001 | 7.732410932192205 | 18.151275593338074 | OPTIMIZED | INSTALLED | solar_pv |  | node_1298142_58_15296878_307 | AN | 8102101
solar_load_220362701 |  | 0 | 0 | 0 | 0.001 | 0.7254759767541121 | 1.7030019133582972 | OPTIMIZED | INSTALLED | solar_pv |  | node_1298305_52_15294832_874 | AN | 8102101
solar_load_220362702 |  | 0 | 0 | 0 | 0.001 | 0.7254759767541121 | 1.7030019133582972 | OPTIMIZED | INSTALLED | solar_pv |  | node_1298299_489_15294858_17 | BN | 8102101
solar_load_220362703 |  | 0 | 0 | 0 | 0.001 | 0.7254759767541121 | 1.7030019133582972 | OPTIMIZED | INSTALLED | solar_pv |  | node_1298306_456_15294806_287 | CN | 8102101
solar_load_220362705 |  | 0 | 0 | 0 | 0.001 | 3.8992874135976963 | 9.153294683918174 | OPTIMIZED | INSTALLED | solar_pv |  | node_1297765_178_15294624_978 | AN | 8102101
solar_load_220362706 |  | 0 | 0 | 0 | 0.001 | 3.8992874135976963 | 9.153294683918174 | OPTIMIZED | INSTALLED | solar_pv |  | node_1297745_637_15294620_189 | AN | 8102101
solar_load_220362707 |  | 0 | 0 | 0 | 0.001 | 17.05970813360585 | 40.04643059300303 | OPTIMIZED | INSTALLED | solar_pv |  | node_1297313_387_15294191_62 | AN | 8102101
solar_load_220362709 |  | 0 | 0 | 0 | 0.001 | 16.31624050930441 | 38.30119423219344 | OPTIMIZED | INSTALLED | solar_pv |  | node_1296484_17_15293763_815 | AN | 8102101
solar_load_220362756 |  | 0 | 0 | 0 | 0.001 | 0.5676122407242338 | 1.3324286970115313 | OPTIMIZED | INSTALLED | solar_pv |  | node_1298000_314_15295298_081 | AN | 8102101
solar_load_220362757 |  | 0 | 0 | 0 | 0.001 | 0.5676122407242338 | 1.3324286970115313 | OPTIMIZED | INSTALLED | solar_pv |  | node_1298015_531_15295315_339 | BN | 8102101
solar_load_220362758 |  | 0 | 0 | 0 | 0.001 | 0.5676122407242338 | 1.3324286970115313 | OPTIMIZED | INSTALLED | solar_pv |  | node_1297982_324_15295286_659 | CN | 8102101
solar_load_220362777 |  | 0 | 0 | 0 | 0.001 | 3.4661618016386715 | 8.136564507933874 | OPTIMIZED | INSTALLED | solar_pv |  | node_1297705_432_15295193_879 | AN | 8102101
solar_load_220362778 |  | 0 | 0 | 0 | 0.001 | 3.4661618016386715 | 8.136564507933874 | OPTIMIZED | INSTALLED | solar_pv |  | node_1297717_753_15295206_788 | BN | 8102101
solar_load_220362779 |  | 0 | 0 | 0 | 0.001 | 3.4661618016386715 | 8.136564507933874 | OPTIMIZED | INSTALLED | solar_pv |  | node_1297690_539_15295182_171 | CN | 8102101
solar_load_220362780 |  | 0 | 0 | 0 | 0.001 | 6.126240004625547 | 14.380904856914295 | OPTIMIZED | INSTALLED | solar_pv |  | node_1297501_396_15295186_488 | AN | 8102101
solar_load_220362781 |  | 0 | 0 | 0 | 0.001 | 6.126240004625547 | 14.380904856914295 | OPTIMIZED | INSTALLED | solar_pv |  | node_1297516_1_15295191_62 | BN | 8102101
solar_load_220362782 |  | 0 | 0 | 0 | 0.001 | 6.126240004625547 | 14.380904856914295 | OPTIMIZED | INSTALLED | solar_pv |  | node_1297490_386_15295181_861 | CN | 8102101
solar_load_220362783 |  | 0 | 0 | 0 | 0.001 | 1.6566967236667804 | 3.888975169345007 | OPTIMIZED | INSTALLED | solar_pv |  | node_1297434_196_15295145_982 | AN | 8102101
solar_load_220362784 |  | 0 | 0 | 0 | 0.001 | 8.28609432026708 | 19.451006653613128 | OPTIMIZED | INSTALLED | solar_pv |  | node_1297431_523_15295132_486 | AN | 8102101
solar_load_220362785 |  | 0 | 0 | 0 | 0.001 | 4.537415854548357 | 10.651255166908133 | OPTIMIZED | INSTALLED | solar_pv |  | node_1297206_212_15294874_023 | AN | 8102101
solar_load_220362786 |  | 0 | 0 | 0 | 0.001 | 3.6807741027600835 | 8.640350507614656 | OPTIMIZED | INSTALLED | solar_pv |  | node_1296984_587_15294736_274 | AN | 8102101
solar_load_220362787 |  | 0 | 0 | 0 | 0.001 | 5.320155838306446 | 12.488680697960845 | OPTIMIZED | INSTALLED | solar_pv |  | node_1296756_862_15294524_589 | AN | 8102101
solar_load_220362788 |  | 0 | 0 | 0 | 0.001 | 5.320155838306446 | 12.488680697960845 | OPTIMIZED | INSTALLED | solar_pv |  | node_1296770_062_15294544_621 | BN | 8102101
solar_load_220362789 |  | 0 | 0 | 0 | 0.001 | 1.7985993580973605 | 4.22208234359789 | OPTIMIZED | INSTALLED | solar_pv |  | node_1296740_28_15294509_782 | CN | 8102101
solar_load_220362790 |  | 0 | 0 | 0 | 0.001 | 5.144203383620181 | 12.075645967241014 | OPTIMIZED | INSTALLED | solar_pv |  | node_1296507_868_15294364_103 | AN | 8102101
solar_load_220362791 |  | 0 | 0 | 0 | 0.001 | 0.36273770454340387 | 0.8515009566791486 | OPTIMIZED | INSTALLED | solar_pv |  | node_1296521_544_15294383_552 | AN | 8102101
solar_load_220362792 |  | 0 | 0 | 0 | 0.001 | 2.2269202339914966 | 5.2275346732446275 | OPTIMIZED | INSTALLED | solar_pv |  | node_1296063_929_15294109_807 | AN | 8102101
solar_load_220362794 |  | 0 | 0 | 0 | 0.001 | 0.33255823996947703 | 0.7806560770834434 | OPTIMIZED | INSTALLED | solar_pv |  | node_1295884_826_15293970_254 | AN | 8102101
solar_load_220362795 |  | 0 | 0 | 0 | 0.001 | 0.33255823996947703 | 0.7806560770834434 | OPTIMIZED | INSTALLED | solar_pv |  | node_1295899_216_15293988_751 | BN | 8102101
solar_load_220362796 |  | 0 | 0 | 0 | 0.001 | 0.33255823996947703 | 0.7806560770834434 | OPTIMIZED | INSTALLED | solar_pv |  | node_1295867_394_15293957_345 | CN | 8102101
solar_load_220362797 |  | 0 | 0 | 0 | 0.001 | 1.3580906651766234 | 3.188019581806732 | OPTIMIZED | INSTALLED | solar_pv |  | node_1295736_889_15293951_459 | AN | 8102101
solar_load_220362798 |  | 0 | 0 | 0 | 0.001 | 0.08531585452081507 | 0.20027302501093575 | OPTIMIZED | INSTALLED | solar_pv |  | node_1295567_072_15293772_097 | AN | 8102101
solar_load_220362799 |  | 0 | 0 | 0 | 0.001 | 0.08531585452081507 | 0.20027302501093575 | OPTIMIZED | INSTALLED | solar_pv |  | node_1295580_72_15293791_582 | AN | 8102101
solar_load_220362800 |  | 0 | 0 | 0 | 0.001 | 0.35693387402267884 | 0.8378769413722821 | OPTIMIZED | INSTALLED | solar_pv |  | node_1295325_077_15293697_081 | AN | 8102101
solar_load_220362801 |  | 0 | 0 | 0 | 0.001 | 2.0152104157977515 | 4.73056068121728 | OPTIMIZED | INSTALLED | solar_pv |  | node_1294979_987_15293414_111 | AN | 8102101
solar_load_220362802 |  | 0 | 0 | 0 | 0.001 | 2.0152104157977515 | 4.73056068121728 | OPTIMIZED | INSTALLED | solar_pv |  | node_1294993_734_15293433_469 | BN | 8102101
solar_load_220362803 |  | 0 | 0 | 0 | 0.001 | 2.0152104157977515 | 4.73056068121728 | OPTIMIZED | INSTALLED | solar_pv |  | node_1294963_007_15293400_145 | CN | 8102101
solar_load_220362805 |  | 0 | 0 | 0 | 0.001 | 10.767221082198267 | 25.2752731972985 | OPTIMIZED | INSTALLED | solar_pv |  | node_1296671_843_15295808_401 | AN | 8102101
solar_load_220362806 |  | 0 | 0 | 0 | 0.001 | 3.611128136511383 | 8.47686232393226 | OPTIMIZED | INSTALLED | solar_pv |  | node_1296644_66_15296040_492 | AN | 8102101
solar_load_220362807 |  | 0 | 0 | 0 | 0.001 | 2.6600776353195705 | 6.244340348980423 | OPTIMIZED | INSTALLED | solar_pv |  | node_1296680_37_15296464_793 | AN | 8102101
solar_load_220362808 |  | 0 | 0 | 0 | 0.001 | 2.6600776353195705 | 6.244340348980423 | OPTIMIZED | INSTALLED | solar_pv |  | node_1296676_24_15296490_788 | AN | 8102101
solar_load_220362809 |  | 0 | 0 | 0 | 0.001 | 9.245463418138344 | 21.70305638383814 | OPTIMIZED | INSTALLED | solar_pv |  | node_1296718_191_15294916_009 | AN | 8102101
solar_load_220362810 |  | 0 | 0 | 0 | 0.001 | 12.480505153442117 | 29.297082515885457 | OPTIMIZED | INSTALLED | solar_pv |  | node_1296733_841_15295234_271 | AN | 8102101
solar_load_220362811 |  | 0 | 0 | 0 | 0.001 | 10.030718168055158 | 23.546385654857158 | OPTIMIZED | INSTALLED | solar_pv |  | node_1296708_82_15295456_028 | AN | 8102101
solar_load_220362812 |  | 0 | 0 | 0 | 0.001 | 4.715882507726045 | 11.070193637594274 | OPTIMIZED | INSTALLED | solar_pv |  | node_1297382_132_15296286_573 | AN | 8102101
solar_load_220362813 |  | 0 | 0 | 0 | 0.001 | 4.715882507726045 | 11.070193637594274 | OPTIMIZED | INSTALLED | solar_pv |  | node_1297385_697_15296272_883 | AN | 8102101
solar_load_220362814 |  | 0 | 0 | 0 | 0.001 | 1.4509513858409202 | 3.4060038267165944 | OPTIMIZED | INSTALLED | solar_pv |  | node_1297182_162_15296691_1 | AN | 8102101
solar_load_220362815 |  | 0 | 0 | 0 | 0.001 | 1.7550711968592267 | 4.119902228796392 | OPTIMIZED | INSTALLED | solar_pv |  | node_1297129_84_15296773_702 | AN | 8102101
solar_load_220362816 |  | 0 | 0 | 0 | 0.001 | 0 | 0 | OPTIMIZED | INSTALLED | solar_pv |  | node_1297138_247_15296763_915 | AN | 8102101
solar_load_220362833 |  | 0 | 0 | 0 | 0.001 | 2.614614863907862 | 6.137618895743302 | OPTIMIZED | INSTALLED | solar_pv |  | node_1297756_774_15295692_687 | AN | 8102101
solar_load_220362834 |  | 0 | 0 | 0 | 0.001 | 0.8060841663191004 | 1.8922241589534508 | OPTIMIZED | INSTALLED | solar_pv |  | node_1297717_318_15295711_877 | BN | 8102101
solar_load_220362835 |  | 0 | 0 | 0 | 0.001 | 2.614614863907862 | 6.137618895743302 | OPTIMIZED | INSTALLED | solar_pv |  | node_1297738_406_15295696_685 | CN | 8102101
solar_load_220362836 |  | 0 | 0 | 0 | 0.001 | 0 | 0 | OPTIMIZED | INSTALLED | solar_pv |  | node_1297600_874_15295964_875 | AN | 8102101
solar_load_220362841 |  | 0 | 0 | 0 | 0.001 | 3.7330080097793052 | 8.762966645376453 | OPTIMIZED | INSTALLED | solar_pv |  | node_1298101_202_15294832_568 | AN | 8102101
solar_load_220362842 |  | 0 | 0 | 0 | 0.001 | 5.239547081074153 | 12.299458452365693 | OPTIMIZED | INSTALLED | solar_pv |  | node_1297935_108_15295120_633 | AN | 8102101
solar_load_220362843 |  | 0 | 0 | 0 | 0.001 | 5.239547081074153 | 12.299458452365693 | OPTIMIZED | INSTALLED | solar_pv |  | node_1297927_643_15295145_213 | BN | 8102101
solar_load_220362844 |  | 0 | 0 | 0 | 0.001 | 5.239547081074153 | 12.299458452365693 | OPTIMIZED | INSTALLED | solar_pv |  | node_1297915_676_15295166_306 | CN | 8102101
solar_load_220362872 |  | 0 | 0 | 0 | 0.001 | 1.6927770898704937 | 3.9736711311693598 | OPTIMIZED | INSTALLED | solar_pv |  | node_1297825_764_15296019_099 | AN | 8102101
solar_load_220362874 |  | 0 | 0 | 0 | 0.001 | 7.81772678671302 | 18.351548618349007 | OPTIMIZED | INSTALLED | solar_pv |  | node_1298100_549_15296115_537 | AN | 8102101
solar_load_220362875 |  | 0 | 0 | 0 | 0.001 | 12.113123930348287 | 28.434682346960816 | OPTIMIZED | INSTALLED | solar_pv |  | node_1298317_795_15296246_403 | AN | 8102101
solar_load_220362878 |  | 0 | 0 | 0 | 0.001 | 5.884414300595973 | 13.813237552461528 | OPTIMIZED | INSTALLED | solar_pv |  | node_1297483_634_15295797_204 | AN | 8102101
solar_load_220362879 |  | 0 | 0 | 0 | 0.001 | 5.456738862427 | 12.809299191515766 | OPTIMIZED | INSTALLED | solar_pv |  | node_1297139_639_15295579_044 | AN | 8102101
solar_load_220362880 |  | 0 | 0 | 0 | 0.001 | 13.352816793502504 | 31.344772016507473 | OPTIMIZED | INSTALLED | solar_pv |  | node_1296954_604_15295466_176 | AN | 8102101
solar_load_220362881 |  | 0 | 0 | 0 | 0.001 | 0.8427128991389152 | 1.9782070225569979 | OPTIMIZED | INSTALLED | solar_pv |  | node_1295406_438_15293471_106 | AN | 8102101
solar_load_220362882 |  | 0 | 0 | 0 | 0.001 | 20.879773033528725 | 49.01375746798247 | OPTIMIZED | INSTALLED | solar_pv |  | node_1296602_134_15293410_153 | AN | 8102101
solar_load_220362899 |  | 0 | 0 | 0 | 0.001 | 0.24182513636226927 | 0.5676673044527657 | OPTIMIZED | INSTALLED | solar_pv |  | node_1296091_044_15296422_187 | AN | 8102101
solar_load_220362900 |  | 0 | 0 | 0 | 0.001 | 0.24182513636226927 | 0.5676673044527657 | OPTIMIZED | INSTALLED | solar_pv |  | node_1296071_5_15296426_474 | BN | 8102101
solar_load_220362901 |  | 0 | 0 | 0 | 0.001 | 0.24182513636226927 | 0.5676673044527657 | OPTIMIZED | INSTALLED | solar_pv |  | node_1296109_051_15296411_245 | CN | 8102101
solar_load_220362902 |  | 0 | 0 | 0 | 0.001 | 0.48365027272453853 | 1.1353346089055314 | OPTIMIZED | INSTALLED | solar_pv |  | node_1296246_537_15296288_753 | AN | 8102101
solar_load_220362903 |  | 0 | 0 | 0 | 0.001 | 4.836504997914603 | 11.353346089055314 | OPTIMIZED | INSTALLED | solar_pv |  | node_1296436_978_15296251_336 | AN | 8102101
solar_load_220362915 |  | 0 | 0 | 0 | 0.001 | 2.821294582116852 | 6.622785407838034 | OPTIMIZED | INSTALLED | solar_pv |  | node_1298320_708_15295465_94 | AN | 8102101
solar_load_220362916 |  | 0 | 0 | 0 | 0.001 | 1.503185860527446 | 3.5286199644783913 | OPTIMIZED | INSTALLED | solar_pv |  | node_1298305_4_15295472_736 | BN | 8102101
solar_load_220362917 |  | 0 | 0 | 0 | 0.001 | 2.982511528914133 | 7.001229899028342 | OPTIMIZED | INSTALLED | solar_pv |  | node_1298491_097_15295134_671 | AN | 8102101
solar_load_220362918 |  | 0 | 0 | 0 | 0.001 | 2.982511528914133 | 7.001229899028342 | OPTIMIZED | INSTALLED | solar_pv |  | node_1298504_349_15295154_639 | BN | 8102101
solar_load_220362919 |  | 0 | 0 | 0 | 0.001 | 1.1416084679543432 | 2.6798438108606164 | OPTIMIZED | INSTALLED | solar_pv |  | node_1298474_478_15295119_942 | CN | 8102101
solar_load_220362922 |  | 0 | 0 | 0 | 0.001 | 0.6448672195218195 | 1.5137796677631432 | OPTIMIZED | INSTALLED | solar_pv |  | node_1298076_772_15295778_534 | AN | 8102101
solar_load_220362923 |  | 0 | 0 | 0 | 0.001 | 0.6448672195218195 | 1.5137796677631432 | OPTIMIZED | INSTALLED | solar_pv |  | node_1298073_607_15295804_783 | BN | 8102101
solar_load_220362924 |  | 0 | 0 | 0 | 0.001 | 0.6448672195218195 | 1.5137796677631432 | OPTIMIZED | INSTALLED | solar_pv |  | node_1298074_761_15295752_019 | CN | 8102101
solar_load_220362925 |  | 0 | 0 | 0 | 0.001 | 0.48365027272453853 | 1.1353346089055314 | OPTIMIZED | INSTALLED | solar_pv |  | node_1297975_774_15295703_944 | AN | 8102101
solar_load_220362926 |  | 0 | 0 | 0 | 0.001 | 0.7254759767541121 | 1.7030019133582972 | OPTIMIZED | INSTALLED | solar_pv |  | node_1297977_873_15295677_49 | BN | 8102101
solar_load_220362927 |  | 0 | 0 | 0 | 0.001 | 0.7254759767541121 | 1.7030019133582972 | OPTIMIZED | INSTALLED | solar_pv |  | node_1297978_85_15295730_286 | CN | 8102101
solar_load_220362928 |  | 0 | 0 | 0 | 0.001 | 0.8746333993355987 | 2.053139106744763 | OPTIMIZED | INSTALLED | solar_pv |  | node_1298160_259_15295642_684 | AN | 8102101
solar_load_220362929 |  | 0 | 0 | 0 | 0.001 | 2.982511528914133 | 7.001229899028342 | OPTIMIZED | INSTALLED | solar_pv |  | node_1298159_929_15295669_304 | BN | 8102101
solar_load_220362930 |  | 0 | 0 | 0 | 0.001 | 2.982511528914133 | 7.001229899028342 | OPTIMIZED | INSTALLED | solar_pv |  | node_1298155_445_15295616_795 | CN | 8102101
solar_load_220423778 |  | 0 | 0 | 0 | 0.001 | 0.36273770454340387 | 0.8515009566791486 | OPTIMIZED | INSTALLED | solar_pv |  | node_1297232_903_15296164_59 | AN | 8102101
solar_load_220432018 |  | 0 | 0 | 0 | 0.001 | 5.119537671574403 | 12.017743902186831 | OPTIMIZED | INSTALLED | solar_pv |  | node_1295768_047_15296589_19 | AN | 8102101
solar_load_220432023 |  | 0 | 0 | 0 | 0.001 | 5.119537671574403 | 12.017743902186831 | OPTIMIZED | INSTALLED | solar_pv |  | node_1295782_176_15296570_673 | BN | 8102101
solar_load_220432032 |  | 0 | 0 | 0 | 0.001 | 5.119537671574403 | 12.017743902186831 | OPTIMIZED | INSTALLED | solar_pv |  | node_1295758_001_15296612_029 | CN | 8102101
solar_load_220435088 |  | 0 | 0 | 0 | 0.001 | 6.895792509233893 | 16.187373786853286 | OPTIMIZED | INSTALLED | solar_pv |  | node_1298208_327_15295222_838 | AN | 8102101
solar_load_220435089 |  | 0 | 0 | 0 | 0.001 | 17.532331468941393 | 41.15587957282551 | OPTIMIZED | INSTALLED | solar_pv |  | node_1298196_7_15295244_272 | AN | 8102101
solar_load_220522778 |  | 0 | 0 | 0 | 0.001 | 3.1437284757114137 | 7.379674957885953 | OPTIMIZED | INSTALLED | solar_pv |  | node_1298198_651_15294998_588 | AN | 8102101
solar_load_220543424 |  | 0 | 0 | 0 | 0.001 | 3.385553612073683 | 7.9473422623387195 | OPTIMIZED | INSTALLED | solar_pv |  | node_1296298_807_15295047_141 | BN | 8102101
solar_load_220543432 |  | 0 | 0 | 0 | 0.001 | 3.385553612073683 | 7.9473422623387195 | OPTIMIZED | INSTALLED | solar_pv |  | node_1296259_498_15295048_244 | CN | 8102101
solar_load_220545496 |  | 0 | 0 | 0 | 0.001 | 6.5571403607511165 | 15.392412493697632 | OPTIMIZED | INSTALLED | solar_pv |  | node_1298285_032_15294982_116 | AN | 8102101
solar_load_220545510 |  | 0 | 0 | 0 | 0.001 | 6.5571403607511165 | 15.392412493697632 | OPTIMIZED | INSTALLED | solar_pv |  | node_1298297_1_15295003_39 | AN | 8102101
solar_load_220547633 |  | 0 | 0 | 0 | 0.001 | 5.884414300595973 | 13.813237552461528 | OPTIMIZED | INSTALLED | solar_pv |  | node_1297493_987_15295801_972 | BN | 8102101
solar_load_220547634 |  | 0 | 0 | 0 | 0.001 | 5.884414300595973 | 13.813237552461528 | OPTIMIZED | INSTALLED | solar_pv |  | node_1297508_223_15295805_078 | CN | 8102101
solar_load_220555715 |  | 0 | 0 | 0 | 0.001 | 3.041774860164393 | 7.140346422328668 | OPTIMIZED | INSTALLED | solar_pv |  | node_1297600_755_15296250_728 | AN | 8102101
solar_load_220555730 |  | 0 | 0 | 0 | 0.001 | 5.561980974668716 | 13.05634800241361 | OPTIMIZED | INSTALLED | solar_pv |  | node_1297614_631_15296254_329 | AN | 8102101
solar_load_220578536 |  | 0 | 0 | 0 | 0.001 | 1.645379140617906 | 3.8624083394966178 | OPTIMIZED | INSTALLED | solar_pv |  | node_1298069_86_15295411_653 | AN | 8102101
solar_load_220578538 |  | 0 | 0 | 0 | 0.001 | 0.4196151301130488 | 0.985016306686439 | OPTIMIZED | INSTALLED | solar_pv |  | node_1297837_216_15295313_981 | AN | 8102101
solar_load_220599259 |  | 0 | 0 | 0 | 0.001 | 12.678995135449767 | 29.763023839380285 | OPTIMIZED | INSTALLED | solar_pv |  | node_1297069_983_15294159_287 | AN | 8102101
solar_load_220600997 |  | 0 | 0 | 0 | 0.001 | 0 | 0 | OPTIMIZED | INSTALLED | solar_pv |  | node_1296590_427_15296603_699 | AN | 8102101
solar_load_220614300 |  | 0 | 0 | 0 | 0.001 | 4.868232491227773 | 11.427824039399516 | OPTIMIZED | INSTALLED | solar_pv |  | node_1295345_908_15297221_931 | AN | 8102101
solar_load_220647742 |  | 0 | 0 | 0 | 0.001 | 3.1437284757114137 | 7.379674957885953 | OPTIMIZED | INSTALLED | solar_pv |  | node_1298188_4_15295021_261 | AN | 8102101
solar_load_220647780 |  | 0 | 0 | 0 | 0.001 | 2.821294582116852 | 6.622785407838034 | OPTIMIZED | INSTALLED | solar_pv |  | node_1298313_141_15295468_946 | CN | 8102101
solar_load_310008648 |  | 0 | 0 | 0 | 0.001 | 8.383275556785568 | 19.679133410251648 | OPTIMIZED | INSTALLED | solar_pv |  | node_1295582_329_15294208_416 | BN | 8102101
solar_load_310008649 |  | 0 | 0 | 0 | 0.001 | 8.383275556785568 | 19.679133410251648 | OPTIMIZED | INSTALLED | solar_pv |  | node_1295592_807_15294259_433 | CN | 8102101
solar_load_310012904 |  | 0 | 0 | 0 | 0.001 | 0 | 0 | OPTIMIZED | INSTALLED | solar_pv |  | node_1297746_644_15295948_707 | AN | 8102101
solar_load_310059729 |  | 0 | 0 | 0 | 0.001 | 3.385553612073683 | 7.9473422623387195 | OPTIMIZED | INSTALLED | solar_pv |  | node_1296279_075_15295044_218 | AN | 8102101
solar_load_310060754 |  | 0 | 0 | 0 | 0.001 | 8.383275556785568 | 19.679133410251648 | OPTIMIZED | INSTALLED | solar_pv |  | node_1295585_072_15294234_821 | AN | 8102101
solar_load_310061067 |  | 0 | 0 | 0 | 0.001 | 0 | 0 | OPTIMIZED | INSTALLED | solar_pv |  | node_1297733_976_15295949_402 | AN | 8102101
solar_load_310061153 |  | 0 | 0 | 0 | 0.001 | 483635.52494538546 | 1135299.4135326555 | OPTIMIZED | INSTALLED | solar_pv |  | node_1298111_17_15296070_051 | AN | 8102101
solar_load_311904881 |  | 0 | 0 | 0 | 0.001 | 0 | 0 | OPTIMIZED | INSTALLED | solar_pv |  | node_1296419_473_15294401_662 | AN | 8102101
solar_load_311913063 |  | 0 | 0 | 0 | 0.001 | 6.1665443832416935 | 14.475516263545526 | OPTIMIZED | INSTALLED | solar_pv |  | node_1296066_463_15294133_907 | AN | 8102101
solar_load_311977023 |  | 0 | 0 | 0 | 0.001 | 0 | 0 | OPTIMIZED | INSTALLED | solar_pv |  | node_1297192_153_15293680_44 | AN | 8102101
solar_load_312074675 |  | 0 | 0 | 0 | 0.001 | 6.612856906683156 | 15.523203040643548 | OPTIMIZED | INSTALLED | solar_pv |  | node_1295893_93_15297124_498 | AN | 8102101
solar_load_312113905 |  | 0 | 0 | 0 | 0.001 | 2.6600776353195705 | 6.244340348980423 | OPTIMIZED | INSTALLED | solar_pv |  | node_1298042_386_15294658_608 | AN | 8102101
solar_load_312113905-L-1 |  | 0 | 0 | 0 | 0.001 | 0 | 0 | OPTIMIZED | INSTALLED | solar_pv |  | node_1298042_386_15294658_608 | AN | 8102101
solar_load_312113906 |  | 0 | 0 | 0 | 0.001 | 0 | 0 | OPTIMIZED | INSTALLED | solar_pv |  | node_1298055_651_15294669_336 | BN | 8102101
solar_load_312113906-L-1 |  | 0 | 0 | 0 | 0.001 | 0 | 0 | OPTIMIZED | INSTALLED | solar_pv |  | node_1298055_651_15294669_336 | BN | 8102101

## Storage
Name | GroupId | InitStateOfCharge | SpinningReserveCharge | SpinningReserveDischarge | NonSpinningReserveCharge | NonSpinningReserveDischarge | RegulationUpCharge | RegulationUpDischarge | RegulationDownCharge | RegulationDownDischarge | ChargeEfficiency | DischargeEfficiency | CommitmentStatus | ConstructionTime | CalendarLife | YearOfInstallation | DepthOfDischarge | ReactivePower | ReactivePowerA | ReactivePowerB | ReactivePowerC | ActivePower | ActivePowerA | ActivePowerB | ActivePowerC | Energy | MaxEnergy | PowerCharge | PowerDischarge | RampUpLimit | RampDownLimit | CapitalCost | FixedOperatingCost | VariableOperatingCost | MaxReactivePower | MaxActivePower | OutputSchedule | PlanningStatus | UnitType | UnitSubtype | ParentNode | Phases | Feeder | Comments

## Switch
Name | GroupId | OperatingMode | PhaseAState | PhaseBState | PhaseCState | CurrentInAReal | CurrentInAImag | CurrentInA | CurrentInBReal | CurrentInBImag | CurrentInB | CurrentInCReal | CurrentInCImag | CurrentInC | CurrentOutAReal | CurrentOutAImag | CurrentOutA | CurrentOutBReal | CurrentOutBImag | CurrentOutB | CurrentOutCReal | CurrentOutCImag | CurrentOutC | ActivePowerInA | ReactivePowerInA | PowerInA | ActivePowerInB | ReactivePowerInB | PowerInB | ActivePowerInC | ReactivePowerInC | PowerInC | ActivePowerOutA | ReactivePowerOutA | PowerOutA | ActivePowerOutB | ReactivePowerOutB | PowerOutB | ActivePowerOutC | ReactivePowerOutC | PowerOutC | Status | From | To | Length | Phases | Feeder | Comments
switch_144T646_NO-220416126 |  | INDIVIDUAL | CLOSED | CLOSED | CLOSED | 0 | 0 | 0+0j | 0 | 0 | 0+0j | 0 | 0 | 0+0j | 0 | 0 | 0+0j | 0 | 0 | 0+0j | 0 | 0 | 0+0j | 0 | 0 | 0+0j | 0 | 0 | 0+0j | 0 | 0 | 0+0j | 0 | 0 | 0+0j | 0 | 0 | 0+0j | 0 | 0 | 0+0j | OPEN | node_intto1_8102101_200954299 | node_8102101_200954299 | 0 | ABCD | 8102101
switch_220415909 |  | INDIVIDUAL | CLOSED | CLOSED | CLOSED | 0 | 0 | 0+0j | 0 | 0 | 0+0j | 0 | 0 | 0+0j | 0 | 0 | 0+0j | 0 | 0 | 0+0j | 0 | 0 | 0+0j | 0 | 0 | 0+0j | 0 | 0 | 0+0j | 0 | 0 | 0+0j | 0 | 0 | 0+0j | 0 | 0 | 0+0j | 0 | 0 | 0+0j | OPEN | node_intto1_8102101_200902574 | node_8102101_200902574 | 0 | ABCD | 8102101
switch_220415931 |  | INDIVIDUAL | CLOSED | CLOSED | CLOSED | 0 | 0 | 0+0j | 0 | 0 | 0+0j | 0 | 0 | 0+0j | 0 | 0 | 0+0j | 0 | 0 | 0+0j | 0 | 0 | 0+0j | 0 | 0 | 0+0j | 0 | 0 | 0+0j | 0 | 0 | 0+0j | 0 | 0 | 0+0j | 0 | 0 | 0+0j | 0 | 0 | 0+0j | OPEN | node_intto1_8102101_200951541 | node_8102101_200951541 | 0 | ABCD | 8102101
switch_220416124 |  | INDIVIDUAL | CLOSED | CLOSED | CLOSED | 0 | 0 | 0+0j | 0 | 0 | 0+0j | 0 | 0 | 0+0j | 0 | 0 | 0+0j | 0 | 0 | 0+0j | 0 | 0 | 0+0j | 0 | 0 | 0+0j | 0 | 0 | 0+0j | 0 | 0 | 0+0j | 0 | 0 | 0+0j | 0 | 0 | 0+0j | 0 | 0 | 0+0j | OPEN | node_intto1_220416124 | node_220416124 | 0 | ABCD | 8102101
switch_220416137 |  | INDIVIDUAL | CLOSED | CLOSED | CLOSED | 0 | 0 | 0+0j | 0 | 0 | 0+0j | 0 | 0 | 0+0j | 0 | 0 | 0+0j | 0 | 0 | 0+0j | 0 | 0 | 0+0j | 0 | 0 | 0+0j | 0 | 0 | 0+0j | 0 | 0 | 0+0j | 0 | 0 | 0+0j | 0 | 0 | 0+0j | 0 | 0 | 0+0j | OPEN | node_intto1_220416137 | node_220416137 | 0 | ABCD | 8102101

## TransformerConfiguration
Name | ConnectType | NoLoadLoss | PowerRating | ReactanceResistanceRatio | FullLoadLoss | PowerARating | PowerBRating | PowerCRating | ShuntResistance | ShuntReactance | ShuntImpedance | Impedance | PrimaryVoltage | SecondaryVoltage | CoreCoilWeight | InstalledInsulationLife | InstallType | CoolantType | CoolingType | Feeder | Comments

## UndergroundLineConductor
Name | OuterDiameter | ConductorGMR | ConductorDiameter | ConductorResistance | NeutralGMR | NeutralDiameter | NeutralResistance | NeutralStrands | InsulationRelativePermittivity | ShieldGMR | ShieldResitance | RatingSummerContinuous | RatingSummerEmergency | RatingWinterContinuous | RatingWinterEmergency | Feeder | Comments
und_cond_1P_DELTACUST | 0 | 0 | 0 | 0 | 0 | 0 | 0 | 0 | 0 | 0 | 0 | 685 | 685 | 685 | 685 | 8102101
und_cond_3P_1/0ALURD_1/0AL(N) | 0 | 0 | 0 | 0 | 0 | 0 | 0 | 0 | 0 | 0 | 0 | 160 | 160 | 180 | 180 | 8102101
und_cond_TAPWIRE_UG | 0 | 0 | 0 | 0 | 0 | 0 | 0 | 0 | 0 | 0 | 0 | 99999999 | 99999999 | 99999999 | 99999999 | 8102101

## UndergroundLineConfiguration
Name | ConductorA | ConductorB | ConductorC | ConductorN | LineSpacing | Capacitance11 | Capacitance12 | Capacitance13 | Capacitance21 | Capacitance22 | Capacitance23 | Capacitance31 | Capacitance32 | Capacitance33 | Impedance11 | Impedance12 | Impedance13 | Impedance21 | Impedance22 | Impedance23 | Impedance31 | Impedance32 | Impedance33 | Feeder | Comments
und_1P_DELTACUST | und_cond_1P_DELTACUST | und_cond_1P_DELTACUST | und_cond_1P_DELTACUST |  |  | 324.124 | 0 | 0 | 0 | 324.124 | 0 | 0 | 0 | 324.124 | 0.179+0.233j | 0.061+-0.024j | 0.061+-0.024j | 0.061+-0.024j | 0.179+0.233j | 0.061+-0.024j | 0.061+-0.024j | 0.061+-0.024j | 0.179+0.233j | 8102101
und_3P_1/0ALURD_1/0AL(N) | und_cond_3P_1/0ALURD_1/0AL(N) | und_cond_3P_1/0ALURD_1/0AL(N) | und_cond_3P_1/0ALURD_1/0AL(N) |  |  | 530.19 | 0 | 0 | 0 | 530.19 | 0 | 0 | 0 | 530.19 | 1.489+0.467j | 0.385+0.07j | 0.385+0.07j | 0.385+0.07j | 1.489+0.467j | 0.385+0.07j | 0.385+0.07j | 0.385+0.07j | 1.489+0.467j | 8102101
und_TAPWIRE_UG | und_cond_TAPWIRE_UG | und_cond_TAPWIRE_UG | und_cond_TAPWIRE_UG |  |  | 0 | 0 | 0 | 0 | 0 | 0 | 0 | 0 | 0 | 0.001+0.001j | 0+0j | 0+0j | 0+0j | 0.001+0.001j | 0+0j | 0+0j | 0+0j | 0.001+0.001j | 8102101

## Regulator
Name | GroupId | Configuration | SenseNode | Status | From | To | Length | Phases | Feeder | Comments
regulator_312071650 |  | config_regulator_312071650 |  | OPEN | node_intto1_8102101_200978662 | node_8102101_200978662 | 0 | ABCD | 8102101

## Transformer
Name | GroupId | Configuration | AgingConstant | AgingGranularity | Climate | UseThermalModel | Status | From | To | Length | Phases | Feeder | Comments

## OverheadLine
Name | GroupId | Configuration | Length | Status | From | To | Phases | Feeder | Comments
oh_line_8102101_200901599 |  | bal_3P_1/0AA | 211.20000000000002 | OPEN | node_8102101_200901600 | node_8102101_200901599 | ABCD | 8102101
oh_line_8102101_200901600 |  | bal_3P_1/0AA | 105.60000000000001 | OPEN | node_8102101_310008647 | node_8102101_200901600 | ABCD | 8102101
oh_line_8102101_200901603 |  | bal_3P_1/0AA | 105.60000000000001 | OPEN | node_8102101_200902184 | node_8102101_200901603 | ABCD | 8102101
oh_line_8102101_200901637 |  | bal_3P_1/0AC | 105.60000000000001 | OPEN | node_8102101_200901638 | node_8102101_200901637 | ABCD | 8102101
oh_line_8102101_200901638 |  | bal_3P_1/0AC | 52.800000000000004 | OPEN | node_8102101_200901639 | node_8102101_200901638 | ABCD | 8102101
oh_line_8102101_200901639 |  | bal_3P_1/0AC | 158.4 | OPEN | node_8102101_200901640 | node_intto1_8102101_200901639 | ABCD | 8102101
oh_line_8102101_200901640 |  | bal_3P_477AL | 105.60000000000001 | OPEN | node_8102101_200902158 | node_8102101_200901640 | ABCD | 8102101
oh_line_8102101_200901652 |  | bal_1P_1/0AC | 0 | OPEN | node_8102101_200901952 | node_8102101_200901652 | AD | 8102101
oh_line_8102101_200901653 |  | bal_1P_1/0AC | 105.60000000000001 | OPEN | node_8102101_200901652 | node_8102101_200901653 | AD | 8102101
oh_line_8102101_200901654 |  | bal_1P_1/0AC | 105.60000000000001 | OPEN | node_8102101_200901653 | node_8102101_200901654 | AD | 8102101
oh_line_8102101_200901655 |  | bal_1P_1/0AC | 105.60000000000001 | OPEN | node_8102101_200901654 | node_8102101_200901655 | AD | 8102101
oh_line_8102101_200901671 |  | bal_3P_4/0AA | 105.60000000000001 | OPEN | node_8102101_200902141 | node_8102101_200901671 | ABCD | 8102101
oh_line_8102101_200901679 |  | bal_3P_4/0AL | 158.4 | OPEN | node_8102101_200901671 | node_8102101_200901679 | ABCD | 8102101
oh_line_8102101_200901680 |  | bal_3P_4/0AL | 105.60000000000001 | OPEN | node_8102101_200901679 | node_8102101_200901680 | ABCD | 8102101
oh_line_8102101_200901681 |  | bal_3P_4/0AL | 105.60000000000001 | OPEN | node_8102101_200901680 | node_8102101_200901681 | ABCD | 8102101
oh_line_8102101_200901682 |  | bal_3P_4CU | 105.60000000000001 | OPEN | node_8102101_200902479 | node_8102101_200901682 | ABCD | 8102101
oh_line_8102101_200901683 |  | bal_3P_4CU | 105.60000000000001 | OPEN | node_8102101_200901682 | node_8102101_200901683 | ABCD | 8102101
oh_line_8102101_200901685 |  | bal_3P_4CU | 158.4 | OPEN | node_8102101_200901683 | node_8102101_200901685 | ABCD | 8102101
oh_line_8102101_200901687 |  | bal_3P_4CU | 105.60000000000001 | OPEN | node_8102101_200901685 | node_8102101_200901687 | ABCD | 8102101
oh_line_8102101_200901691 |  | bal_3P_1/0AA | 105.60000000000001 | OPEN | node_8102101_200902239 | node_intto1_8102101_200901691 | ABCD | 8102101
oh_line_8102101_200901692 |  | bal_1P_1/0AA | 105.60000000000001 | OPEN | node_8102101_200901691 | node_8102101_200901692 | AD | 8102101
oh_line_8102101_200901693 |  | bal_1P_1/0AA | 105.60000000000001 | OPEN | node_8102101_200901692 | node_8102101_200901693 | AD | 8102101
oh_line_8102101_200901694 |  | bal_1P_1/0AA | 105.60000000000001 | OPEN | node_8102101_200901693 | node_8102101_200901694 | AD | 8102101
oh_line_8102101_200901695 |  | bal_1P_1/0AA | 105.60000000000001 | OPEN | node_8102101_200901694 | node_8102101_200901695 | AD | 8102101
oh_line_8102101_200901696 |  | bal_1P_1/0AA | 105.60000000000001 | OPEN | node_8102101_200901695 | node_8102101_200901696 | AD | 8102101
oh_line_8102101_200901697 |  | bal_1P_1/0AA | 105.60000000000001 | OPEN | node_8102101_200901696 | node_8102101_200901697 | AD | 8102101
oh_line_8102101_200901698 |  | bal_1P_1/0AA | 105.60000000000001 | OPEN | node_8102101_200901697 | node_8102101_200901698 | AD | 8102101
oh_line_8102101_200901704 |  | bal_3P_1/0AC | 105.60000000000001 | OPEN | node_8102101_200901929 | node_8102101_200901704 | ABCD | 8102101
oh_line_8102101_200901705 |  | bal_3P_4CU | 105.60000000000001 | OPEN | node_8102101_200901704 | node_8102101_200901705 | ABCD | 8102101
oh_line_8102101_200901706 |  | bal_3P_4CU | 158.4 | OPEN | node_8102101_200901705 | node_8102101_200901706 | ABCD | 8102101
oh_line_8102101_200901730 |  | bal_3P_1/0AA | 158.4 | OPEN | node_8102101_200902253 | node_8102101_200901730 | ABCD | 8102101
oh_line_8102101_200901731 |  | bal_3P_1/0AA | 158.4 | OPEN | node_8102101_200901752 | node_8102101_200901731 | ABCD | 8102101
oh_line_8102101_200901732 |  | bal_3P_4CU | 105.60000000000001 | OPEN | node_8102101_200901731 | node_8102101_200901732 | ABCD | 8102101
oh_line_8102101_200901734 |  | bal_3P_2CU | 105.60000000000001 | OPEN | node_8102101_200901732 | node_8102101_200901734 | ABCD | 8102101
oh_line_8102101_200901736 |  | bal_3P_1/0AC | 105.60000000000001 | OPEN | node_8102101_200901731 | node_8102101_200901736 | ABCD | 8102101
oh_line_8102101_200901737 |  | bal_3P_1/0AC | 105.60000000000001 | OPEN | node_8102101_200901736 | node_8102101_200901737 | ABCD | 8102101
oh_line_8102101_200901738 |  | bal_3P_1/0AC | 158.4 | OPEN | node_8102101_200901737 | node_8102101_200901738 | ABCD | 8102101
oh_line_8102101_200901740 |  | bal_3P_1/0AC | 158.4 | OPEN | node_8102101_200988184 | node_8102101_200901740 | ABCD | 8102101
oh_line_8102101_200901742 |  | bal_3P_1/0AC | 158.4 | OPEN | node_8102101_200901740 | node_8102101_200901742 | ABCD | 8102101
oh_line_8102101_200901743 |  | bal_3P_1/0AC | 105.60000000000001 | OPEN | node_8102101_200901742 | node_8102101_200901743 | ABCD | 8102101
oh_line_8102101_200901744 |  | bal_3P_1/0AA | 52.800000000000004 | OPEN | node_8102101_200901730 | node_8102101_200901744 | ABCD | 8102101
oh_line_8102101_200901745 |  | bal_3P_1/0AA | 211.20000000000002 | OPEN | node_8102101_200901743 | node_8102101_200901745 | ABCD | 8102101
oh_line_8102101_200901747 |  | bal_3P_1/0AA | 105.60000000000001 | OPEN | node_8102101_200901744 | node_intto1_8102101_200901747 | ABCD | 8102101
oh_line_8102101_200901748 |  | bal_3P_1/0AA | 158.4 | OPEN | node_8102101_200901747 | node_8102101_200901748 | ABCD | 8102101
oh_line_8102101_200901749 |  | bal_3P_1/0AA | 105.60000000000001 | OPEN | node_8102101_200901748 | node_8102101_200901749 | ABCD | 8102101
oh_line_8102101_200901750 |  | bal_3P_1/0AA | 105.60000000000001 | OPEN | node_8102101_200901749 | node_8102101_200901750 | ABCD | 8102101
oh_line_8102101_200901752 |  | bal_3P_1/0AA | 105.60000000000001 | OPEN | node_8102101_201060373 | node_8102101_200901752 | ABCD | 8102101
oh_line_8102101_200901754 |  | bal_3P_4CU | 264 | OPEN | node_8102101_200902251 | node_8102101_200901754 | ABCD | 8102101
oh_line_8102101_200901755 |  | bal_3P_4CU | 105.60000000000001 | OPEN | node_8102101_200901754 | node_8102101_200901755 | ABCD | 8102101
oh_line_8102101_200901756 |  | bal_1P_1/0AA | 158.4 | OPEN | node_8102101_200901755 | node_8102101_200901756 | AD | 8102101
oh_line_8102101_200901757 |  | bal_1P_1/0AA | 105.60000000000001 | OPEN | node_8102101_200901756 | node_8102101_200901757 | AD | 8102101
oh_line_8102101_200901758 |  | bal_1P_1/0AA | 105.60000000000001 | OPEN | node_8102101_200901757 | node_8102101_200901758 | AD | 8102101
oh_line_8102101_200901759 |  | bal_1P_1/0AA | 105.60000000000001 | OPEN | node_8102101_200901758 | node_8102101_200901759 | AD | 8102101
oh_line_8102101_200901760 |  | bal_1P_1/0AA | 105.60000000000001 | OPEN | node_8102101_200901759 | node_8102101_200901760 | AD | 8102101
oh_line_8102101_200901779 |  | bal_3P_1/0AC | 52.800000000000004 | OPEN | node_8102101_200902231 | node_8102101_200901779 | ABCD | 8102101
oh_line_8102101_200901781 |  | bal_3P_1/0AC | 105.60000000000001 | OPEN | node_8102101_200974117 | node_8102101_200901781 | ABCD | 8102101
oh_line_8102101_200901782 |  | bal_3P_1/0AC | 105.60000000000001 | OPEN | node_8102101_200901781 | node_8102101_200901782 | ABCD | 8102101
oh_line_8102101_200901783 |  | bal_1P_4CU | 0 | OPEN | node_8102101_200901782 | node_8102101_200901783 | AD | 8102101
oh_line_8102101_200901784 |  | bal_1P_4CU | 264 | OPEN | node_8102101_200901783 | node_8102101_200901784 | AD | 8102101
oh_line_8102101_200901790 |  | bal_3P_1/0AC | 52.800000000000004 | OPEN | node_8102101_201025400 | node_8102101_200901790 | ABCD | 8102101
oh_line_8102101_200901791 |  | bal_3P_1/0AC | 52.800000000000004 | OPEN | node_8102101_200901790 | node_8102101_200901791 | ABCD | 8102101
oh_line_8102101_200901792 |  | bal_1P_1/0AC | 264 | OPEN | node_8102101_200901791 | node_8102101_200901792 | AD | 8102101
oh_line_8102101_200901793 |  | bal_3P_1/0AC | 369.6 | OPEN | node_8102101_200901790 | node_8102101_200901793 | ABCD | 8102101
oh_line_8102101_200901794 |  | bal_3P_1/0AC | 158.4 | OPEN | node_8102101_200901793 | node_8102101_200901794 | ABCD | 8102101
oh_line_8102101_200901836 |  | bal_3P_477AL | 52.800000000000004 | OPEN | node_8102101_200901837 | node_8102101_200901836 | ABCD | 8102101
oh_line_8102101_200901837 |  | bal_3P_477AL | 105.60000000000001 | OPEN | node_8102101_200901838 | node_8102101_200901837 | ABCD | 8102101
oh_line_8102101_200901838 |  | bal_3P_477AL | 105.60000000000001 | OPEN | node_8102101_200901839 | node_8102101_200901838 | ABCD | 8102101
oh_line_8102101_200901839 |  | bal_3P_477AL | 105.60000000000001 | OPEN | node_8102101_200901841 | node_8102101_200901839 | ABCD | 8102101
oh_line_8102101_200901841 |  | bal_3P_477AL | 105.60000000000001 | OPEN | node_8102101_200901842 | node_8102101_200901841 | ABCD | 8102101
oh_line_8102101_200901842 |  | bal_3P_477AL | 105.60000000000001 | OPEN | node_8102101_200901843 | node_8102101_200901842 | ABCD | 8102101
oh_line_8102101_200901843 |  | bal_3P_477AL | 105.60000000000001 | OPEN | node_8102101_200901844 | node_8102101_200901843 | ABCD | 8102101
oh_line_8102101_200901844 |  | bal_3P_477AL | 105.60000000000001 | OPEN | node_8102101_200901845 | node_intto1_8102101_200901844 | ABCD | 8102101
oh_line_8102101_200901845 |  | bal_3P_477AL | 52.800000000000004 | OPEN | node_8102101_200902220 | node_8102101_200901845 | ABCD | 8102101
oh_line_8102101_200901847 |  | bal_3P_1/0AC | 52.800000000000004 | OPEN | node_8102101_200978879 | node_8102101_200901847 | ABCD | 8102101
oh_line_8102101_200901848 |  | bal_3P_1/0AC | 158.4 | OPEN | node_8102101_200901847 | node_8102101_200901848 | ABCD | 8102101
oh_line_8102101_200901849 |  | bal_3P_1/0AC | 105.60000000000001 | OPEN | node_8102101_200901848 | node_8102101_200901849 | ABCD | 8102101
oh_line_8102101_200901850 |  | bal_3P_1/0AC | 105.60000000000001 | OPEN | node_8102101_200901849 | node_8102101_200901850 | ABCD | 8102101
oh_line_8102101_200901855 |  | bal_1P_1/0AA | 105.60000000000001 | OPEN | node_8102101_200902379 | node_8102101_200901855 | AD | 8102101
oh_line_8102101_200901929 |  | bal_3P_1/0AC | 264 | OPEN | node_8102101_200901931 | node_8102101_200901929 | ABCD | 8102101
oh_line_8102101_200901931 |  | bal_3P_1/0AC | 105.60000000000001 | OPEN | node_8102101_200901932 | node_8102101_200901931 | ABCD | 8102101
oh_line_8102101_200901932 |  | bal_3P_1/0AC | 105.60000000000001 | OPEN | node_8102101_200901934 | node_8102101_200901932 | ABCD | 8102101
oh_line_8102101_200901934 |  | bal_3P_1/0AC | 105.60000000000001 | OPEN | node_8102101_200901935 | node_8102101_200901934 | ABCD | 8102101
oh_line_8102101_200901935 |  | bal_3P_1/0AC | 105.60000000000001 | OPEN | node_8102101_200901938 | node_8102101_200901935 | ABCD | 8102101
oh_line_8102101_200901938 |  | bal_3P_1/0AC | 105.60000000000001 | OPEN | node_8102101_200901939 | node_8102101_200901938 | ABCD | 8102101
oh_line_8102101_200901939 |  | bal_3P_1/0AC | 105.60000000000001 | OPEN | node_8102101_200901940 | node_8102101_200901939 | ABCD | 8102101
oh_line_8102101_200901940 |  | bal_3P_1/0AC | 105.60000000000001 | OPEN | node_8102101_200901941 | node_8102101_200901940 | ABCD | 8102101
oh_line_8102101_200901941 |  | bal_3P_1/0AC | 105.60000000000001 | OPEN | node_8102101_200901942 | node_8102101_200901941 | ABCD | 8102101
oh_line_8102101_200901942 |  | bal_3P_1/0AC | 105.60000000000001 | OPEN | node_8102101_201027901 | node_8102101_200901942 | ABCD | 8102101
oh_line_8102101_200901944 |  | bal_1P_1/0AC | 105.60000000000001 | OPEN | node_8102101_201027901 | node_intto1_8102101_200901944 | AD | 8102101
oh_line_8102101_200901946 |  | bal_1P_1/0AC | 158.4 | OPEN | node_8102101_200901944 | node_8102101_200901946 | AD | 8102101
oh_line_8102101_200901948 |  | bal_1P_1/0AC | 158.4 | OPEN | node_8102101_200901946 | node_8102101_200901948 | AD | 8102101
oh_line_8102101_200901951 |  | bal_1P_1/0AC | 52.800000000000004 | OPEN | node_8102101_201069813 | node_8102101_200901951 | AD | 8102101
oh_line_8102101_200901952 |  | bal_1P_1/0AC | 105.60000000000001 | OPEN | node_8102101_200901951 | node_8102101_200901952 | AD | 8102101
oh_line_8102101_200901954 |  | bal_1P_1/0AC | 105.60000000000001 | OPEN | node_8102101_201069814 | node_8102101_200901954 | AD | 8102101
oh_line_8102101_200902072 |  | bal_3P_2/0CU | 158.4 | OPEN | node_8102101_201009895 | node_8102101_200902072 | ABCD | 8102101
oh_line_8102101_200902073 |  | bal_3P_2/0CU | 0 | OPEN | node_8102101_200902072 | node_8102101_200902073 | ABCD | 8102101
oh_line_8102101_200902086 |  | bal_3P_2/0CU | 105.60000000000001 | OPEN | node_8102101_201010960 | node_8102101_200902086 | ABCD | 8102101
oh_line_8102101_200902087 |  | bal_3P_2/0CU | 105.60000000000001 | OPEN | node_8102101_200902086 | node_8102101_200902087 | ABCD | 8102101
oh_line_8102101_200902102 |  | bal_3P_2/0CU | 105.60000000000001 | OPEN | node_8102101_200902087 | node_8102101_200902102 | ABCD | 8102101
oh_line_8102101_200902141 |  | bal_3P_477AL | 105.60000000000001 | OPEN | node_8102101_200902142 | node_8102101_200902141 | ABCD | 8102101
oh_line_8102101_200902142 |  | bal_3P_477AL | 158.4 | OPEN | node_8102101_200902146 | node_8102101_200902142 | ABCD | 8102101
oh_line_8102101_200902143 |  | bal_3P_1/0AC | 52.800000000000004 | OPEN | node_8102101_200902142 | node_8102101_200902143 | ABCD | 8102101
oh_line_8102101_200902146 |  | bal_3P_477AL | 52.800000000000004 | OPEN | node_8102101_200902147 | node_8102101_200902146 | ABCD | 8102101
oh_line_8102101_200902147 |  | bal_3P_477AL | 52.800000000000004 | OPEN | node_8102101_200902148 | node_8102101_200902147 | ABCD | 8102101
oh_line_8102101_200902148 |  | bal_3P_477AL | 52.800000000000004 | OPEN | node_8102101_200902149 | node_8102101_200902148 | ABCD | 8102101
oh_line_8102101_200902149 |  | bal_3P_477AL | 105.60000000000001 | OPEN | node_8102101_200902150 | node_8102101_200902149 | ABCD | 8102101
oh_line_8102101_200902150 |  | bal_3P_477AL | 158.4 | OPEN | node_8102101_200902152 | node_8102101_200902150 | ABCD | 8102101
oh_line_8102101_200902152 |  | bal_3P_477AL | 158.4 | OPEN | node_8102101_200902154 | node_8102101_200902152 | ABCD | 8102101
oh_line_8102101_200902154 |  | bal_3P_477AL | 105.60000000000001 | OPEN | node_8102101_200902155 | node_8102101_200902154 | ABCD | 8102101
oh_line_8102101_200902155 |  | bal_3P_477AL | 105.60000000000001 | OPEN | node_8102101_200902157 | node_8102101_200902155 | ABCD | 8102101
oh_line_8102101_200902157 |  | bal_3P_477AL | 52.800000000000004 | OPEN | node_8102101_200902158 | node_8102101_200902157 | ABCD | 8102101
oh_line_8102101_200902158 |  | bal_3P_477AL | 105.60000000000001 | OPEN | node_8102101_200902159 | node_8102101_200902158 | ABCD | 8102101
oh_line_8102101_200902159 |  | bal_3P_477AL | 105.60000000000001 | OPEN | node_8102101_200902161 | node_8102101_200902159 | ABCD | 8102101
oh_line_8102101_200902161 |  | bal_3P_477AL | 105.60000000000001 | OPEN | node_8102101_200902162 | node_8102101_200902161 | ABCD | 8102101
oh_line_8102101_200902162 |  | bal_3P_477AL | 105.60000000000001 | OPEN | node_8102101_200902169 | node_8102101_200902162 | ABCD | 8102101
oh_line_8102101_200902169 |  | bal_3P_477AL | 52.800000000000004 | OPEN | node_8102101_200902171 | node_8102101_200902169 | ABCD | 8102101
oh_line_8102101_200902171 |  | bal_3P_477AL | 105.60000000000001 | OPEN | node_8102101_200902172 | node_8102101_200902171 | ABCD | 8102101
oh_line_8102101_200902172 |  | bal_3P_477AL | 158.4 | OPEN | node_8102101_200902173 | node_8102101_200902172 | ABCD | 8102101
oh_line_8102101_200902173 |  | bal_3P_477AL | 105.60000000000001 | OPEN | node_8102101_200902175 | node_8102101_200902173 | ABCD | 8102101
oh_line_8102101_200902175 |  | bal_3P_477AL | 105.60000000000001 | OPEN | node_8102101_200902177 | node_8102101_200902175 | ABCD | 8102101
oh_line_8102101_200902177 |  | bal_3P_477AL | 52.800000000000004 | OPEN | node_8102101_200902178 | node_8102101_200902177 | ABCD | 8102101
oh_line_8102101_200902178 |  | bal_3P_477AL | 52.800000000000004 | OPEN | node_8102101_200902182 | node_8102101_200902178 | ABCD | 8102101
oh_line_8102101_200902182 |  | bal_3P_477AL | 105.60000000000001 | OPEN | node_8102101_200902183 | node_8102101_200902182 | ABCD | 8102101
oh_line_8102101_200902183 |  | bal_3P_477AL | 52.800000000000004 | OPEN | node_8102101_200902184 | node_8102101_200902183 | ABCD | 8102101
oh_line_8102101_200902184 |  | bal_3P_477AL | 105.60000000000001 | OPEN | node_8102101_200902185 | node_8102101_200902184 | ABCD | 8102101
oh_line_8102101_200902185 |  | bal_3P_477AL | 264 | OPEN | node_8102101_200902186 | node_8102101_200902185 | ABCD | 8102101
oh_line_8102101_200902186 |  | bal_3P_477AL | 105.60000000000001 | OPEN | node_8102101_200902189 | node_8102101_200902186 | ABCD | 8102101
oh_line_8102101_200902189 |  | bal_3P_477AL | 105.60000000000001 | OPEN | node_8102101_200902192 | node_8102101_200902189 | ABCD | 8102101
oh_line_8102101_200902192 |  | bal_3P_477AL | 52.800000000000004 | OPEN | node_8102101_200902193 | node_8102101_200902192 | ABCD | 8102101
oh_line_8102101_200902193 |  | bal_3P_477AL | 158.4 | OPEN | node_8102101_200902195 | node_8102101_200902193 | ABCD | 8102101
oh_line_8102101_200902195 |  | bal_3P_477AL | 105.60000000000001 | OPEN | node_8102101_200902198 | node_8102101_200902195 | ABCD | 8102101
oh_line_8102101_200902198 |  | bal_3P_477AL | 105.60000000000001 | OPEN | node_8102101_200902199 | node_8102101_200902198 | ABCD | 8102101
oh_line_8102101_200902199 |  | bal_3P_477AL | 105.60000000000001 | OPEN | node_8102101_200902200 | node_8102101_200902199 | ABCD | 8102101
oh_line_8102101_200902200 |  | bal_3P_477AL | 158.4 | OPEN | node_8102101_200902203 | node_8102101_200902200 | ABCD | 8102101
oh_line_8102101_200902203-1 |  | bal_3P_477AL | 0 | OPEN | node_8102101_200902204 | node_intto1_220387365 | ABCD | 8102101
oh_line_8102101_200902203-2 |  | bal_3P_477AL | 0 | OPEN | node_220387365 | node_intto1_220416124 | ABCD | 8102101
oh_line_8102101_200902203-3 |  | bal_3P_477AL | 52.800000000000004 | OPEN | node_220416124 | node_8102101_200902203 | ABCD | 8102101
oh_line_8102101_200902204 |  | bal_3P_2/0CU | 105.60000000000001 | OPEN | node_SOURCE_8102101 | node_8102101_200902204 | ABCD | 8102101
oh_line_8102101_200902216 |  | bal_3P_477AL | 52.800000000000004 | OPEN | node_8102101_200902158 | node_8102101_200902216 | ABCD | 8102101
oh_line_8102101_200902217 |  | bal_3P_477AL | 105.60000000000001 | OPEN | node_8102101_200902237 | node_8102101_200902217 | ABCD | 8102101
oh_line_8102101_200902218 |  | bal_3P_477AL | 105.60000000000001 | OPEN | node_8102101_200902217 | node_8102101_200902218 | ABCD | 8102101
oh_line_8102101_200902219 |  | bal_3P_477AL | 105.60000000000001 | OPEN | node_8102101_200902218 | node_8102101_200902219 | ABCD | 8102101
oh_line_8102101_200902220 |  | bal_3P_477AL | 158.4 | OPEN | node_8102101_200902219 | node_8102101_200902220 | ABCD | 8102101
oh_line_8102101_200902221 |  | bal_3P_2/0CU | 105.60000000000001 | OPEN | node_8102101_200902220 | node_8102101_200902221 | ABCD | 8102101
oh_line_8102101_200902222 |  | bal_3P_2/0CU | 52.800000000000004 | OPEN | node_8102101_200902221 | node_8102101_200902222 | ABCD | 8102101
oh_line_8102101_200902223 |  | bal_3P_2/0CU | 52.800000000000004 | OPEN | node_8102101_200902222 | node_8102101_200902223 | ABCD | 8102101
oh_line_8102101_200902224 |  | bal_3P_2/0CU | 105.60000000000001 | OPEN | node_8102101_200902223 | node_8102101_200902224 | ABCD | 8102101
oh_line_8102101_200902226-1 |  | bal_3P_2/0CU | 0 | OPEN | node_1296613_748_15296339_44 | node_8102101_200902226 | ABCD | 8102101
oh_line_8102101_200902226-2 |  | bal_3P_2/0CU | 105.60000000000001 | OPEN | node_8102101_200902224 | node_1296613_748_15296339_44 | ABCD | 8102101
oh_line_8102101_200902227 |  | bal_3P_2/0CU | 105.60000000000001 | OPEN | node_8102101_200902226 | node_8102101_200902227 | ABCD | 8102101
oh_line_8102101_200902228 |  | bal_3P_477AL | 105.60000000000001 | OPEN | node_8102101_200902216 | node_8102101_200902228 | ABCD | 8102101
oh_line_8102101_200902229 |  | bal_3P_477AL | 105.60000000000001 | OPEN | node_8102101_200902228 | node_8102101_200902229 | ABCD | 8102101
oh_line_8102101_200902231 |  | bal_3P_477AL | 158.4 | OPEN | node_8102101_200902229 | node_8102101_200902231 | ABCD | 8102101
oh_line_8102101_200902234 |  | bal_3P_477AL | 158.4 | OPEN | node_8102101_200902231 | node_8102101_200902234 | ABCD | 8102101
oh_line_8102101_200902235 |  | bal_3P_477AL | 52.800000000000004 | OPEN | node_8102101_200902234 | node_8102101_200902235 | ABCD | 8102101
oh_line_8102101_200902236 |  | bal_3P_477AL | 52.800000000000004 | OPEN | node_8102101_200902235 | node_8102101_200902236 | ABCD | 8102101
oh_line_8102101_200902237 |  | bal_3P_477AL | 105.60000000000001 | OPEN | node_8102101_200902236 | node_8102101_200902237 | ABCD | 8102101
oh_line_8102101_200902239 |  | bal_3P_2CU | 105.60000000000001 | OPEN | node_8102101_200902240 | node_8102101_200902239 | ABCD | 8102101
oh_line_8102101_200902240 |  | bal_3P_2CU | 105.60000000000001 | OPEN | node_8102101_200902242 | node_8102101_200902240 | ABCD | 8102101
oh_line_8102101_200902242 |  | bal_3P_2CU | 105.60000000000001 | OPEN | node_8102101_200902243 | node_8102101_200902242 | ABCD | 8102101
oh_line_8102101_200902243 |  | bal_3P_477AL | 0 | OPEN | node_8102101_200901836 | node_8102101_200902243 | ABCD | 8102101
oh_line_8102101_200902245 |  | bal_3P_2CU | 105.60000000000001 | OPEN | node_8102101_200902243 | node_8102101_200902245 | ABCD | 8102101
oh_line_8102101_200902247 |  | bal_3P_2CU | 158.4 | OPEN | node_8102101_200902245 | node_8102101_200902247 | ABCD | 8102101
oh_line_8102101_200902249 |  | bal_3P_2CU | 158.4 | OPEN | node_8102101_200902247 | node_8102101_200902249 | ABCD | 8102101
oh_line_8102101_200902250 |  | bal_3P_2CU | 52.800000000000004 | OPEN | node_8102101_200902249 | node_8102101_200902250 | ABCD | 8102101
oh_line_8102101_200902251 |  | bal_3P_2CU | 52.800000000000004 | OPEN | node_8102101_200902250 | node_8102101_200902251 | ABCD | 8102101
oh_line_8102101_200902253 |  | bal_3P_2CU | 158.4 | OPEN | node_8102101_200902251 | node_8102101_200902253 | ABCD | 8102101
oh_line_8102101_200902255 |  | bal_1P_1/0AC | 52.800000000000004 | OPEN | node_8102101_200902073 | node_8102101_200902255 | AD | 8102101
oh_line_8102101_200902300 |  | bal_3P_4/0AL | 158.4 | OPEN | node_8102101_200902301 | node_8102101_200902300 | ABCD | 8102101
oh_line_8102101_200902301 |  | bal_3P_4/0AL | 52.800000000000004 | OPEN | node_8102101_200902476 | node_8102101_200902301 | ABCD | 8102101
oh_line_8102101_200902302 |  | bal_3P_2CU | 105.60000000000001 | OPEN | node_8102101_200902303 | node_8102101_200902302 | ABCD | 8102101
oh_line_8102101_200902303 |  | bal_3P_2CU | 105.60000000000001 | OPEN | node_8102101_200902239 | node_8102101_200902303 | ABCD | 8102101
oh_line_8102101_200902321 |  | bal_3P_1/0AA | 158.4 | OPEN | node_8102101_200901931 | node_8102101_200902321 | ABCD | 8102101
oh_line_8102101_200902322 |  | bal_3P_1/0AA | 105.60000000000001 | OPEN | node_8102101_200902321 | node_8102101_200902322 | ABCD | 8102101
oh_line_8102101_200902324 |  | bal_3P_1/0AA | 105.60000000000001 | OPEN | node_8102101_200902322 | node_8102101_200902324 | ABCD | 8102101
oh_line_8102101_200902325 |  | bal_3P_1/0AA | 105.60000000000001 | OPEN | node_8102101_200902324 | node_8102101_200902325 | ABCD | 8102101
oh_line_8102101_200902378 |  | bal_1P_1/0AA | 0 | OPEN | node_8102101_200901698 | node_8102101_200902378 | AD | 8102101
oh_line_8102101_200902379 |  | bal_1P_1/0AA | 105.60000000000001 | OPEN | node_8102101_200902378 | node_8102101_200902379 | AD | 8102101
oh_line_8102101_200902440 |  | bal_3P_1/0AC | 105.60000000000001 | OPEN | node_8102101_200902301 | node_8102101_200902440 | ABCD | 8102101
oh_line_8102101_200902463 |  | bal_3P_6CU | 105.60000000000001 | OPEN | node_8102101_200902440 | node_8102101_200902463 | ABCD | 8102101
oh_line_8102101_200902467 |  | bal_3P_1/0AC | 105.60000000000001 | OPEN | node_8102101_200902463 | node_8102101_200902467 | ABCD | 8102101
oh_line_8102101_200902468 |  | bal_3P_1/0AC | 105.60000000000001 | OPEN | node_8102101_200902467 | node_8102101_200902468 | ABCD | 8102101
oh_line_8102101_200902469 |  | bal_3P_1/0AC | 52.800000000000004 | OPEN | node_8102101_200902468 | node_intto1_8102101_200902469 | ABCD | 8102101
oh_line_8102101_200902472 |  | bal_1P_1/0AC | 105.60000000000001 | OPEN | node_8102101_200902468 | node_8102101_200902472 | AD | 8102101
oh_line_8102101_200902473 |  | bal_1P_1/0AC | 105.60000000000001 | OPEN | node_8102101_200902472 | node_8102101_200902473 | AD | 8102101
oh_line_8102101_200902474 |  | bal_1P_1/0AC | 105.60000000000001 | OPEN | node_8102101_200902473 | node_8102101_200902474 | AD | 8102101
oh_line_8102101_200902475 |  | bal_1P_1/0AC | 105.60000000000001 | OPEN | node_8102101_200902474 | node_8102101_200902475 | AD | 8102101
oh_line_8102101_200902476 |  | bal_3P_4/0AL | 52.800000000000004 | OPEN | node_8102101_200902477 | node_8102101_200902476 | ABCD | 8102101
oh_line_8102101_200902477 |  | bal_3P_4/0AL | 105.60000000000001 | OPEN | node_8102101_200902478 | node_8102101_200902477 | ABCD | 8102101
oh_line_8102101_200902478 |  | bal_3P_4/0AL | 105.60000000000001 | OPEN | node_8102101_200902479 | node_8102101_200902478 | ABCD | 8102101
oh_line_8102101_200902479 |  | bal_3P_4/0AL | 105.60000000000001 | OPEN | node_8102101_200901681 | node_intto1_8102101_200902479 | ABCD | 8102101
oh_line_8102101_200902480 |  | bal_3P_4CU | 105.60000000000001 | OPEN | node_8102101_200902479 | node_8102101_200902480 | ABCD | 8102101
oh_line_8102101_200902481 |  | bal_3P_4CU | 105.60000000000001 | OPEN | node_8102101_200902480 | node_8102101_200902481 | ABCD | 8102101
oh_line_8102101_200902482 |  | bal_3P_4CU | 105.60000000000001 | OPEN | node_8102101_200902481 | node_8102101_200902482 | ABCD | 8102101
oh_line_8102101_200902483 |  | bal_1P_1/0AA | 52.800000000000004 | OPEN | node_8102101_200902482 | node_8102101_200902483 | AD | 8102101
oh_line_8102101_200902484 |  | bal_1P_1/0AA | 105.60000000000001 | OPEN | node_8102101_200902483 | node_8102101_200902484 | AD | 8102101
oh_line_8102101_200902485 |  | bal_1P_1/0AA | 105.60000000000001 | OPEN | node_8102101_200902484 | node_8102101_200902485 | AD | 8102101
oh_line_8102101_200902489 |  | bal_1P_1/0AA | 52.800000000000004 | OPEN | node_8102101_200902193 | node_intto1_8102101_200902489 | AD | 8102101
oh_line_8102101_200902490 |  | bal_1P_1/0AA | 211.20000000000002 | OPEN | node_8102101_200902489 | node_8102101_200902490 | AD | 8102101
oh_line_8102101_200902497 |  | bal_1P_1/0AC | 52.800000000000004 | OPEN | node_8102101_200902498 | node_8102101_200902497 | AD | 8102101
oh_line_8102101_200902498 |  | bal_1P_1/0AC | 105.60000000000001 | OPEN | node_8102101_200902499 | node_8102101_200902498 | AD | 8102101
oh_line_8102101_200902499 |  | bal_1P_1/0AC | 105.60000000000001 | OPEN | node_8102101_200902500 | node_8102101_200902499 | AD | 8102101
oh_line_8102101_200902500 |  | bal_1P_1/0AC | 52.800000000000004 | OPEN | node_8102101_200901954 | node_8102101_200902500 | AD | 8102101
oh_line_8102101_200902571 |  | bal_3P_2/0CU | 211.20000000000002 | OPEN | node_8102101_200902572 | node_8102101_200902571 | ABCD | 8102101
oh_line_8102101_200902572 |  | bal_3P_2/0CU | 211.20000000000002 | OPEN | node_8102101_200902574 | node_8102101_200902572 | ABCD | 8102101
oh_line_8102101_200902574 |  | bal_3P_2/0CU | 211.20000000000002 | OPEN | node_8102101_200902224 | node_intto1_8102101_200902574 | ABCD | 8102101
oh_line_8102101_200902615 |  | bal_3P_6CU | 158.4 | OPEN | node_8102101_200902086 | node_8102101_200902615 | ABCD | 8102101
oh_line_8102101_200902616 |  | bal_3P_1/0AC | 0 | OPEN | node_8102101_200902615 | node_8102101_200902616 | ABCD | 8102101
oh_line_8102101_200902619 |  | bal_3P_1/0AC | 52.800000000000004 | OPEN | node_8102101_200902616 | node_8102101_200902619 | ABCD | 8102101
oh_line_8102101_200902620 |  | bal_3P_1/0AC | 105.60000000000001 | OPEN | node_8102101_200902619 | node_8102101_200902620 | ABCD | 8102101
oh_line_8102101_200902621 |  | bal_3P_1/0AC | 105.60000000000001 | OPEN | node_8102101_200902620 | node_8102101_200902621 | ABCD | 8102101
oh_line_8102101_200902624 |  | bal_3P_1/0AA | 52.800000000000004 | OPEN | node_8102101_200902625 | node_8102101_200902624 | ABCD | 8102101
oh_line_8102101_200902627 |  | bal_3P_1/0AA | 105.60000000000001 | OPEN | node_8102101_200902625 | node_8102101_200902627 | ABCD | 8102101
oh_line_8102101_200902628 |  | bal_3P_4CU | 158.4 | OPEN | node_8102101_200902463 | node_8102101_200902628 | ABCD | 8102101
oh_line_8102101_200902630 |  | bal_3P_4CU | 52.800000000000004 | OPEN | node_8102101_200902628 | node_8102101_200902630 | ABCD | 8102101
oh_line_8102101_200902631 |  | bal_3P_4CU | 105.60000000000001 | OPEN | node_8102101_200902630 | node_8102101_200902631 | ABCD | 8102101
oh_line_8102101_200902636 |  | bal_3P_4CU | 52.800000000000004 | OPEN | node_8102101_201031524 | node_8102101_200902636 | ABCD | 8102101
oh_line_8102101_200915536 |  | bal_3P_2CU | 52.800000000000004 | OPEN | node_8102101_200902253 | node_8102101_200915536 | ABCD | 8102101
oh_line_8102101_200915537 |  | bal_3P_1/0AL | 105.60000000000001 | OPEN | node_8102101_201060373 | node_8102101_200915537 | ABCD | 8102101
oh_line_8102101_200951541 |  | bal_3P_4/0AL | 52.800000000000004 | OPEN | node_8102101_200902301 | node_intto1_8102101_200951541 | ABCD | 8102101
oh_line_8102101_200954299 |  | bal_3P_2/0CU | 52.800000000000004 | OPEN | node_8102101_200902102 | node_intto1_8102101_200954299 | ABCD | 8102101
oh_line_8102101_200954933 |  | bal_3P_2/0CU | 52.800000000000004 | OPEN | node_8102101_200902102 | node_8102101_200954933 | ABCD | 8102101
oh_line_8102101_200974117-1 |  | bal_3P_1/0AC | 0 | OPEN | node_1296583_752_15295116_407 | node_8102101_200974117 | ABCD | 8102101
oh_line_8102101_200974117-2 |  | bal_3P_1/0AC | 105.60000000000001 | OPEN | node_220416137 | node_1296583_752_15295116_407 | ABCD | 8102101
oh_line_8102101_200974117-3 |  | bal_3P_1/0AC | 0 | OPEN | node_8102101_200901779 | node_intto1_220416137 | ABCD | 8102101
oh_line_8102101_200974128 |  | bal_3P_1/0AC | 105.60000000000001 | OPEN | node_8102101_200978662 | node_8102101_200974128 | ABCD | 8102101
oh_line_8102101_200978662 |  | bal_3P_1/0AC | 52.800000000000004 | OPEN | node_8102101_312071648 | node_intto1_8102101_200978662 | ABCD | 8102101
oh_line_8102101_200978879 |  | bal_3P_1/0AC | 52.800000000000004 | OPEN | node_8102101_200902243 | node_8102101_200978879 | ABCD | 8102101
oh_line_8102101_200988184 |  | bal_3P_1/0AC | 158.4 | OPEN | node_8102101_200901738 | node_8102101_200988184 | ABCD | 8102101
oh_line_8102101_201008195 |  | bal_3P_4/0AA | 52.800000000000004 | OPEN | node_8102101_200902141 | node_8102101_201008195 | ABCD | 8102101
oh_line_8102101_201009895 |  | bal_3P_4/0AA | 52.800000000000004 | OPEN | node_8102101_201008195 | node_intto1_8102101_201009895 | ABCD | 8102101
oh_line_8102101_201010960 |  | bal_3P_2/0CU | 105.60000000000001 | OPEN | node_8102101_200902073 | node_8102101_201010960 | ABCD | 8102101
oh_line_8102101_201014841 |  | bal_3P_DELTACUST | 422.40000000000003 | OPEN | node_8102101_200915537 | node_intto1_8102101_201014841 | ABCN | 8102101
oh_line_8102101_201016743 |  | bal_1P_1/0AA | 105.60000000000001 | OPEN | node_8102101_200902227 | node_8102101_201016743 | AD | 8102101
oh_line_8102101_201025400 |  | bal_3P_1/0AC | 158.4 | OPEN | node_8102101_200974128 | node_8102101_201025400 | ABCD | 8102101
oh_line_8102101_201027901 |  | bal_3P_1/0AC | 52.800000000000004 | OPEN | node_8102101_201027902 | node_8102101_201027901 | ABCD | 8102101
oh_line_8102101_201027902 |  | bal_3P_1/0AC | 105.60000000000001 | OPEN | node_8102101_200901637 | node_8102101_201027902 | ABCD | 8102101
oh_line_8102101_201031524 |  | bal_3P_4CU | 105.60000000000001 | OPEN | node_8102101_200902631 | node_8102101_201031524 | ABCD | 8102101
oh_line_8102101_201060373 |  | bal_3P_1/0AA | 105.60000000000001 | OPEN | node_8102101_200901750 | node_8102101_201060373 | ABCD | 8102101
oh_line_8102101_201069813 |  | bal_1P_1/0AC | 105.60000000000001 | OPEN | node_8102101_200901948 | node_8102101_201069813 | AD | 8102101
oh_line_8102101_201069814 |  | bal_1P_1/0AC | 105.60000000000001 | OPEN | node_8102101_200901952 | node_8102101_201069814 | AD | 8102101
oh_line_8102101_310008647 |  | bal_3P_1/0AA | 105.60000000000001 | OPEN | node_8102101_200901603 | node_8102101_310008647 | ABCD | 8102101
oh_line_8102101_311854862 |  | bal_1P_1/0AC | 105.60000000000001 | OPEN | node_8102101_200901790 | node_8102101_311854862 | AD | 8102101
oh_line_8102101_311977019 |  | bal_1P_1/0AA | 52.800000000000004 | OPEN | node_8102101_200901946 | node_8102101_311977019 | AD | 8102101
oh_line_8102101_312071648 |  | bal_3P_1/0AC | 52.800000000000004 | OPEN | node_8102101_200901782 | node_8102101_312071648 | ABCD | 8102101
oh_line_8102101_312080871-1 |  | bal_3P_477AL | 52.800000000000004 | OPEN | node_8102101_200902141 | node_1297761_519_15295314_85 | ABCD | 8102101
oh_line_8102101_312080871-2 |  | bal_3P_477AL | 0 | OPEN | node_1297761_519_15295314_85 | node_8102101_312080871 | ABCD | 8102101
oh_line_TAP_OH_917803 |  | unb_TAPWIRE_OH | 52.800000000000004 | OPEN | node_8102101_200901599 | node_1295518_365_15294518_814 | ABCN | 8102101
oh_line_TAP_OH_917813 |  | unb_TAPWIRE_OH | 0 | OPEN | node_8102101_200901638 | node_1296999_734_15294404_315 | ABCN | 8102101
oh_line_TAP_OH_917815 |  | unb_TAPWIRE_OH | 52.800000000000004 | OPEN | node_8102101_200901655 | node_1296391_389_15293992_865 | AN | 8102101
oh_line_TAP_OH_917817 |  | unb_TAPWIRE_OH | 52.800000000000004 | OPEN | node_8102101_200901671 | node_1297673_852_15295388_664 | ABCN | 8102101
oh_line_TAP_OH_917819 |  | unb_TAPWIRE_OH | 52.800000000000004 | OPEN | node_8102101_200901680 | node_1297592_974_15295620_189 | ABCN | 8102101
oh_line_TAP_OH_917823 |  | unb_TAPWIRE_OH | 52.800000000000004 | OPEN | node_8102101_200901693 | node_1297822_455_15296321_765 | AN | 8102101
oh_line_TAP_OH_917824 |  | unb_TAPWIRE_OH | 52.800000000000004 | OPEN | node_8102101_200901696 | node_1298101_804_15296492_178 | AN | 8102101
oh_line_TAP_OH_917825 |  | unb_TAPWIRE_OH | 52.800000000000004 | OPEN | node_8102101_200901698 | node_1298252_728_15296604_421 | AN | 8102101
oh_line_TAP_OH_917840 |  | unb_TAPWIRE_OH | 52.800000000000004 | OPEN | node_8102101_200901740 | node_1295345_908_15297221_931 | ABCN | 8102101
oh_line_TAP_OH_917841 |  | unb_TAPWIRE_OH | 52.800000000000004 | OPEN | node_8102101_200901743 | node_1295083_56_15297272_395 | ABCN | 8102101
oh_line_TAP_OH_917843 |  | unb_TAPWIRE_OH | 52.800000000000004 | OPEN | node_8102101_200901747 | node_1296651_953_15296981_875 | ABCN | 8102101
oh_line_TAP_OH_917846 |  | unb_TAPWIRE_OH | 52.800000000000004 | OPEN | node_8102101_200901760 | node_1297987_235_15296989_378 | AN | 8102101
oh_line_TAP_OH_917848 |  | unb_TAPWIRE_OH | 52.800000000000004 | OPEN | node_8102101_200901781 | node_1296458_218_15295170_9 | ABCN | 8102101
oh_line_TAP_OH_917849 |  | unb_TAPWIRE_OH | 52.800000000000004 | OPEN | node_8102101_200901784 | node_1296412_881_15295459_062 | AN | 8102101
oh_line_TAP_OH_917851 |  | unb_TAPWIRE_OH | 52.800000000000004 | OPEN | node_8102101_200901792 | node_1295935_579_15294877_497 | AN | 8102101
oh_line_TAP_OH_917863 |  | unb_TAPWIRE_OH | 52.800000000000004 | OPEN | node_8102101_200901843 | node_1296823_746_15296079_558 | ABCN | 8102101
oh_line_TAP_OH_917864 |  | unb_TAPWIRE_OH | 0 | OPEN | node_8102101_200901847 | node_1297506_78_15296429_875 | ABCN | 8102101
oh_line_TAP_OH_917866 |  | unb_TAPWIRE_OH | 52.800000000000004 | OPEN | node_8102101_200901855 | node_1298142_58_15296878_307 | AN | 8102101
oh_line_TAP_OH_917886 |  | unb_TAPWIRE_OH | 52.800000000000004 | OPEN | node_8102101_200901942 | node_1297313_387_15294191_62 | ABCN | 8102101
oh_line_TAP_OH_917887 |  | unb_TAPWIRE_OH | 52.800000000000004 | OPEN | node_8102101_200901944 | node_1297069_983_15294159_287 | AN | 8102101
oh_line_TAP_OH_917930 |  | unb_TAPWIRE_OH | 52.800000000000004 | OPEN | node_8102101_200902152 | node_1297206_212_15294874_023 | ABCN | 8102101
oh_line_TAP_OH_917931 |  | unb_TAPWIRE_OH | 52.800000000000004 | OPEN | node_8102101_200902155 | node_1296984_587_15294736_274 | ABCN | 8102101
oh_line_TAP_OH_917936 |  | unb_TAPWIRE_OH | 52.800000000000004 | OPEN | node_8102101_200902185 | node_1295736_889_15293951_459 | ABCN | 8102101
oh_line_TAP_OH_917938 |  | unb_TAPWIRE_OH | 52.800000000000004 | OPEN | node_8102101_200902192 | node_1295325_077_15293697_081 | ABCN | 8102101
oh_line_TAP_OH_917941 |  | unb_TAPWIRE_OH | 52.800000000000004 | OPEN | node_8102101_200902219 | node_1296671_843_15295808_401 | ABCN | 8102101
oh_line_TAP_OH_917942 |  | unb_TAPWIRE_OH | 52.800000000000004 | OPEN | node_8102101_200902221 | node_1296644_66_15296040_492 | ABCN | 8102101
oh_line_TAP_OH_917944 |  | unb_TAPWIRE_OH | 52.800000000000004 | OPEN | node_8102101_200902229 | node_1296718_191_15294916_009 | ABCN | 8102101
oh_line_TAP_OH_917945 |  | unb_TAPWIRE_OH | 52.800000000000004 | OPEN | node_8102101_200902234 | node_1296733_841_15295234_271 | ABCN | 8102101
oh_line_TAP_OH_917946 |  | unb_TAPWIRE_OH | 52.800000000000004 | OPEN | node_8102101_200902237 | node_1296708_82_15295456_028 | ABCN | 8102101
oh_line_TAP_OH_917948 |  | unb_TAPWIRE_OH | 52.800000000000004 | OPEN | node_8102101_200902249 | node_1297182_162_15296691_1 | ABCN | 8102101
oh_line_TAP_OH_917962 |  | unb_TAPWIRE_OH | 0 | OPEN | node_8102101_200902302 | node_1297600_874_15295964_875 | ABCN | 8102101
oh_line_TAP_OH_917967 |  | unb_TAPWIRE_OH | 52.800000000000004 | OPEN | node_8102101_200902321 | node_1298101_202_15294832_568 | ABCN | 8102101
oh_line_TAP_OH_917988 |  | unb_TAPWIRE_OH | 52.800000000000004 | OPEN | node_8102101_200902463 | node_1297825_764_15296019_099 | ABCN | 8102101
oh_line_TAP_OH_917990 |  | unb_TAPWIRE_OH | 52.800000000000004 | OPEN | node_8102101_200902472 | node_1298100_549_15296115_537 | AN | 8102101
oh_line_TAP_OH_917991 |  | unb_TAPWIRE_OH | 52.800000000000004 | OPEN | node_8102101_200902475 | node_1298317_795_15296246_403 | AN | 8102101
oh_line_TAP_OH_917993 |  | unb_TAPWIRE_OH | 52.800000000000004 | OPEN | node_8102101_200902482 | node_1297139_639_15295579_044 | ABCN | 8102101
oh_line_TAP_OH_917994 |  | unb_TAPWIRE_OH | 52.800000000000004 | OPEN | node_8102101_200902485 | node_1296954_604_15295466_176 | AN | 8102101
oh_line_TAP_OH_917995 |  | unb_TAPWIRE_OH | 52.800000000000004 | OPEN | node_8102101_200902490 | node_1295406_438_15293471_106 | AN | 8102101
oh_line_TAP_OH_917996 |  | unb_TAPWIRE_OH | 0 | OPEN | node_8102101_200902497 | node_1296602_134_15293410_153 | AN | 8102101
oh_line_TAP_OH_918012 |  | unb_TAPWIRE_OH | 52.800000000000004 | OPEN | node_8102101_200902572 | node_1296246_537_15296288_753 | ABCN | 8102101
oh_line_TAP_OH_918013 |  | unb_TAPWIRE_OH | 52.800000000000004 | OPEN | node_8102101_200902574 | node_1296436_978_15296251_336 | ABCN | 8102101
oh_line_TAP_OH_928522 |  | unb_TAPWIRE_OH | 0 | OPEN | node_8102101_201009895 | node_1297837_216_15295313_981 | ABCN | 8102101
oh_line_TAP_OH_928766 |  | unb_TAPWIRE_OH | 52.800000000000004 | OPEN | node_8102101_201010960 | node_1298069_86_15295411_653 | ABCN | 8102101
oh_line_TAP_OH_930056 |  | unb_TAPWIRE_OH | 52.800000000000004 | OPEN | node_8102101_201016743 | node_1296590_427_15296603_699 | AN | 8102101
oh_line_TAP_OH_938421 |  | unb_TAPWIRE_OH | 52.800000000000004 | OPEN | node_8102101_201069814 | node_1296484_17_15293763_815 | AN | 8102101
oh_line_TAP_OH_1448829 |  | unb_TAPWIRE_OH | 52.800000000000004 | OPEN | node_8102101_200902469 | node_1298111_17_15296070_051 | ABCN | 8102101
oh_line_TAP_OH_2138167 |  | unb_TAPWIRE_OH | 52.800000000000004 | OPEN | node_8102101_200902227 | node_1296680_37_15296464_793 | ABCN | 8102101
oh_line_TAP_OH_2138168 |  | unb_TAPWIRE_OH | 105.60000000000001 | OPEN | node_8102101_200902227 | node_1296676_24_15296490_788 | ABCN | 8102101
oh_line_TAP_OH_2138172 |  | unb_TAPWIRE_OH | 105.60000000000001 | OPEN | node_8102101_200901679 | node_1297687_426_15295572_334 | ABCN | 8102101
oh_line_TAP_OH_2138173 |  | unb_TAPWIRE_OH | 105.60000000000001 | OPEN | node_8102101_200901679 | node_1297676_364_15295594_303 | ABCN | 8102101
oh_line_TAP_OH_2138174 |  | unb_TAPWIRE_OH | 105.60000000000001 | OPEN | node_8102101_200901679 | node_1297693_851_15295547_219 | ABCN | 8102101
oh_line_TAP_OH_2138175 |  | unb_TAPWIRE_OH | 105.60000000000001 | OPEN | node_8102101_200901745 | node_1294909_175_15297379_018 | ABCN | 8102101
oh_line_TAP_OH_2138176 |  | unb_TAPWIRE_OH | 105.60000000000001 | OPEN | node_8102101_200901745 | node_1294889_566_15297382_762 | ABCN | 8102101
oh_line_TAP_OH_2138177 |  | unb_TAPWIRE_OH | 105.60000000000001 | OPEN | node_8102101_200901745 | node_1294927_348_15297368_578 | ABCN | 8102101
oh_line_TAP_OH_2138178 |  | unb_TAPWIRE_OH | 105.60000000000001 | OPEN | node_8102101_200902159 | node_1296756_862_15294524_589 | ABCN | 8102101
oh_line_TAP_OH_2138179 |  | unb_TAPWIRE_OH | 105.60000000000001 | OPEN | node_8102101_200902159 | node_1296770_062_15294544_621 | ABCN | 8102101
oh_line_TAP_OH_2138180 |  | unb_TAPWIRE_OH | 105.60000000000001 | OPEN | node_8102101_200902159 | node_1296740_28_15294509_782 | ABCN | 8102101
oh_line_TAP_OH_2138186 |  | unb_TAPWIRE_OH | 52.800000000000004 | OPEN | node_8102101_200902616 | node_1298313_141_15295468_946 | ABCN | 8102101
oh_line_TAP_OH_2138187 |  | unb_TAPWIRE_OH | 52.800000000000004 | OPEN | node_8102101_200902616 | node_1298320_708_15295465_94 | ABCN | 8102101
oh_line_TAP_OH_2138188 |  | unb_TAPWIRE_OH | 52.800000000000004 | OPEN | node_8102101_200902616 | node_1298305_4_15295472_736 | ABCN | 8102101
oh_line_TAP_OH_2138194 |  | unb_TAPWIRE_OH | 105.60000000000001 | OPEN | node_8102101_200901738 | node_1295629_158_15297232_313 | ABCN | 8102101
oh_line_TAP_OH_2138195 |  | unb_TAPWIRE_OH | 105.60000000000001 | OPEN | node_8102101_200901738 | node_1295609_437_15297234_88 | ABCN | 8102101
oh_line_TAP_OH_2138196 |  | unb_TAPWIRE_OH | 105.60000000000001 | OPEN | node_8102101_200901738 | node_1295647_667_15297222_973 | ABCN | 8102101
oh_line_TAP_OH_2138197 |  | unb_TAPWIRE_OH | 105.60000000000001 | OPEN | node_8102101_200902636 | node_1298160_259_15295642_684 | ABCN | 8102101
oh_line_TAP_OH_2138198 |  | unb_TAPWIRE_OH | 105.60000000000001 | OPEN | node_8102101_200902636 | node_1298159_929_15295669_304 | ABCN | 8102101
oh_line_TAP_OH_2138199 |  | unb_TAPWIRE_OH | 105.60000000000001 | OPEN | node_8102101_200902636 | node_1298155_445_15295616_795 | ABCN | 8102101
oh_line_TAP_OH_2138200 |  | unb_TAPWIRE_OH | 105.60000000000001 | OPEN | node_8102101_200978662 | node_1296279_075_15295044_218 | ABCN | 8102101
oh_line_TAP_OH_2138201 |  | unb_TAPWIRE_OH | 105.60000000000001 | OPEN | node_8102101_200978662 | node_1296298_807_15295047_141 | ABCN | 8102101
oh_line_TAP_OH_2138202 |  | unb_TAPWIRE_OH | 105.60000000000001 | OPEN | node_8102101_200978662 | node_1296259_498_15295048_244 | ABCN | 8102101
oh_line_TAP_OH_2138206 |  | unb_TAPWIRE_OH | 52.800000000000004 | OPEN | node_8102101_200902147 | node_1297434_196_15295145_982 | ABCN | 8102101
oh_line_TAP_OH_2138207 |  | unb_TAPWIRE_OH | 52.800000000000004 | OPEN | node_8102101_200902147 | node_1297431_523_15295132_486 | ABCN | 8102101
oh_line_TAP_OH_2138219 |  | unb_TAPWIRE_OH | 52.800000000000004 | OPEN | node_8102101_200901691 | node_1297600_755_15296250_728 | ABCN | 8102101
oh_line_TAP_OH_2138220 |  | unb_TAPWIRE_OH | 52.800000000000004 | OPEN | node_8102101_200901691 | node_1297614_631_15296254_329 | ABCN | 8102101
oh_line_TAP_OH_2138230 |  | unb_TAPWIRE_OH | 0 | OPEN | node_8102101_200901837 | node_1297331_84_15296332_313 | ABCN | 8102101
oh_line_TAP_OH_2138231 |  | unb_TAPWIRE_OH | 0 | OPEN | node_8102101_200901837 | node_1297341_59_15296341_466 | ABCN | 8102101
oh_line_TAP_OH_2138232 |  | unb_TAPWIRE_OH | 105.60000000000001 | OPEN | node_8102101_200901683 | node_1297372_235_15295947_597 | ABCN | 8102101
oh_line_TAP_OH_2138233 |  | unb_TAPWIRE_OH | 105.60000000000001 | OPEN | node_8102101_200901683 | node_1297361_094_15295969_493 | ABCN | 8102101
oh_line_TAP_OH_2138234 |  | unb_TAPWIRE_OH | 105.60000000000001 | OPEN | node_8102101_200901683 | node_1297378_751_15295922_525 | ABCN | 8102101
oh_line_TAP_OH_2138235 |  | unb_TAPWIRE_OH | 105.60000000000001 | OPEN | node_8102101_200902072 | node_1298000_314_15295298_081 | ABCN | 8102101
oh_line_TAP_OH_2138236 |  | unb_TAPWIRE_OH | 105.60000000000001 | OPEN | node_8102101_200902072 | node_1298015_531_15295315_339 | ABCN | 8102101
oh_line_TAP_OH_2138237 |  | unb_TAPWIRE_OH | 105.60000000000001 | OPEN | node_8102101_200902072 | node_1297982_324_15295286_659 | ABCN | 8102101
oh_line_TAP_OH_2138241 |  | unb_TAPWIRE_OH | 52.800000000000004 | OPEN | node_8102101_200902478 | node_1297493_987_15295801_972 | ABCN | 8102101
oh_line_TAP_OH_2138242 |  | unb_TAPWIRE_OH | 52.800000000000004 | OPEN | node_8102101_200902478 | node_1297508_223_15295805_078 | ABCN | 8102101
oh_line_TAP_OH_2138243 |  | unb_TAPWIRE_OH | 52.800000000000004 | OPEN | node_8102101_200902478 | node_1297483_634_15295797_204 | ABCN | 8102101
oh_line_TAP_OH_2138277 |  | unb_TAPWIRE_OH | 105.60000000000001 | OPEN | node_8102101_200901687 | node_1297243_74_15296142_418 | ABCN | 8102101
oh_line_TAP_OH_2138278 |  | unb_TAPWIRE_OH | 105.60000000000001 | OPEN | node_8102101_200901687 | node_1297232_903_15296164_59 | ABCN | 8102101
oh_line_TAP_OH_2138282 |  | unb_TAPWIRE_OH | 105.60000000000001 | OPEN | node_8102101_200901705 | node_1298198_651_15294998_588 | ABCN | 8102101
oh_line_TAP_OH_2138283 |  | unb_TAPWIRE_OH | 105.60000000000001 | OPEN | node_8102101_200901705 | node_1298188_4_15295021_261 | ABCN | 8102101
oh_line_TAP_OH_2138296 |  | unb_TAPWIRE_OH | 52.800000000000004 | OPEN | node_8102101_200902300 | node_1297738_406_15295696_685 | ABCN | 8102101
oh_line_TAP_OH_2138297 |  | unb_TAPWIRE_OH | 52.800000000000004 | OPEN | node_8102101_200902300 | node_1297756_774_15295692_687 | ABCN | 8102101
oh_line_TAP_OH_2138298 |  | unb_TAPWIRE_OH | 52.800000000000004 | OPEN | node_8102101_200902300 | node_1297717_318_15295711_877 | ABCN | 8102101
oh_line_TAP_OH_2138299 |  | unb_TAPWIRE_OH | 52.800000000000004 | OPEN | node_8102101_200902146 | node_1297501_396_15295186_488 | ABCN | 8102101
oh_line_TAP_OH_2138300 |  | unb_TAPWIRE_OH | 52.800000000000004 | OPEN | node_8102101_200902146 | node_1297516_1_15295191_62 | ABCN | 8102101
oh_line_TAP_OH_2138301 |  | unb_TAPWIRE_OH | 52.800000000000004 | OPEN | node_8102101_200902146 | node_1297490_386_15295181_861 | ABCN | 8102101
oh_line_TAP_OH_2141740 |  | unb_TAPWIRE_OH | 105.60000000000001 | OPEN | node_8102101_200902325 | node_1297927_643_15295145_213 | ABCN | 8102101
oh_line_TAP_OH_2141741 |  | unb_TAPWIRE_OH | 105.60000000000001 | OPEN | node_8102101_200902325 | node_1297915_676_15295166_306 | ABCN | 8102101
oh_line_TAP_OH_2141742 |  | unb_TAPWIRE_OH | 105.60000000000001 | OPEN | node_8102101_200902325 | node_1297935_108_15295120_633 | ABCN | 8102101
oh_line_TAP_OH_2141743 |  | unb_TAPWIRE_OH | 105.60000000000001 | OPEN | node_8102101_200901849 | node_1297756_863_15296517_385 | ABCN | 8102101
oh_line_TAP_OH_2141744 |  | unb_TAPWIRE_OH | 105.60000000000001 | OPEN | node_8102101_200901849 | node_1297770_07_15296537_407 | ABCN | 8102101
oh_line_TAP_OH_2141745 |  | unb_TAPWIRE_OH | 105.60000000000001 | OPEN | node_8102101_200901849 | node_1297740_278_15296502_589 | ABCN | 8102101
oh_line_TAP_OH_2141763 |  | unb_TAPWIRE_OH | 52.800000000000004 | OPEN | node_8102101_200901929 | node_1298305_52_15294832_874 | ABCN | 8102101
oh_line_TAP_OH_2141764 |  | unb_TAPWIRE_OH | 52.800000000000004 | OPEN | node_8102101_200901929 | node_1298299_489_15294858_17 | ABCN | 8102101
oh_line_TAP_OH_2141765 |  | unb_TAPWIRE_OH | 52.800000000000004 | OPEN | node_8102101_200901929 | node_1298306_456_15294806_287 | ABCN | 8102101
oh_line_TAP_OH_2141775 |  | unb_TAPWIRE_OH | 105.60000000000001 | OPEN | node_8102101_200901734 | node_1295916_975_15296819_775 | ABCN | 8102101
oh_line_TAP_OH_2141776 |  | unb_TAPWIRE_OH | 105.60000000000001 | OPEN | node_8102101_200901734 | node_1295926_48_15296843_259 | ABCN | 8102101
oh_line_TAP_OH_2141777 |  | unb_TAPWIRE_OH | 105.60000000000001 | OPEN | node_8102101_200901734 | node_1295903_29_15296800_341 | ABCN | 8102101
oh_line_TAP_OH_2141807 |  | unb_TAPWIRE_OH | 105.60000000000001 | OPEN | node_8102101_200901732 | node_1295840_917_15296991_608 | ABCN | 8102101
oh_line_TAP_OH_2141808 |  | unb_TAPWIRE_OH | 105.60000000000001 | OPEN | node_8102101_200901732 | node_1295834_48_15296966_346 | ABCN | 8102101
oh_line_TAP_OH_2141809 |  | unb_TAPWIRE_OH | 105.60000000000001 | OPEN | node_8102101_200901732 | node_1295851_99_15297013_831 | ABCN | 8102101
oh_line_TAP_OH_2141810 |  | unb_TAPWIRE_OH | 105.60000000000001 | OPEN | node_8102101_200902183 | node_1295884_826_15293970_254 | ABCN | 8102101
oh_line_TAP_OH_2141811 |  | unb_TAPWIRE_OH | 105.60000000000001 | OPEN | node_8102101_200902183 | node_1295899_216_15293988_751 | ABCN | 8102101
oh_line_TAP_OH_2141812 |  | unb_TAPWIRE_OH | 105.60000000000001 | OPEN | node_8102101_200902183 | node_1295867_394_15293957_345 | ABCN | 8102101
oh_line_TAP_OH_2141813 |  | unb_TAPWIRE_OH | 105.60000000000001 | OPEN | node_8102101_200902199 | node_1294979_987_15293414_111 | ABCN | 8102101
oh_line_TAP_OH_2141814 |  | unb_TAPWIRE_OH | 105.60000000000001 | OPEN | node_8102101_200902199 | node_1294993_734_15293433_469 | ABCN | 8102101
oh_line_TAP_OH_2141815 |  | unb_TAPWIRE_OH | 105.60000000000001 | OPEN | node_8102101_200902199 | node_1294963_007_15293400_145 | ABCN | 8102101
oh_line_TAP_OH_2141819 |  | unb_TAPWIRE_OH | 52.800000000000004 | OPEN | node_8102101_200902440 | node_1297733_976_15295949_402 | ABCN | 8102101
oh_line_TAP_OH_2141820 |  | unb_TAPWIRE_OH | 52.800000000000004 | OPEN | node_8102101_200902440 | node_1297746_644_15295948_707 | ABCN | 8102101
oh_line_TAP_OH_2141827 |  | unb_TAPWIRE_OH | 105.60000000000001 | OPEN | node_8102101_200902621 | node_1298491_097_15295134_671 | ABCN | 8102101
oh_line_TAP_OH_2141828 |  | unb_TAPWIRE_OH | 105.60000000000001 | OPEN | node_8102101_200902621 | node_1298504_349_15295154_639 | ABCN | 8102101
oh_line_TAP_OH_2141829 |  | unb_TAPWIRE_OH | 105.60000000000001 | OPEN | node_8102101_200902621 | node_1298474_478_15295119_942 | ABCN | 8102101
oh_line_TAP_OH_2141832 |  | unb_TAPWIRE_OH | 105.60000000000001 | OPEN | node_8102101_200901794 | node_1295611_285_15295004_386 | ABCN | 8102101
oh_line_TAP_OH_2141833 |  | unb_TAPWIRE_OH | 105.60000000000001 | OPEN | node_8102101_200901794 | node_1295630_599_15294998_56 | ABCN | 8102101
oh_line_TAP_OH_2141834 |  | unb_TAPWIRE_OH | 105.60000000000001 | OPEN | node_8102101_200901794 | node_1295593_798_15295016_739 | ABCN | 8102101
oh_line_TAP_OH_2141842 |  | unb_TAPWIRE_OH | 52.800000000000004 | OPEN | node_8102101_200902143 | node_1297705_432_15295193_879 | ABCN | 8102101
oh_line_TAP_OH_2141843 |  | unb_TAPWIRE_OH | 52.800000000000004 | OPEN | node_8102101_200902143 | node_1297717_753_15295206_788 | ABCN | 8102101
oh_line_TAP_OH_2141844 |  | unb_TAPWIRE_OH | 52.800000000000004 | OPEN | node_8102101_200902143 | node_1297690_539_15295182_171 | ABCN | 8102101
oh_line_TAP_OH_2141848 |  | unb_TAPWIRE_OH | 105.60000000000001 | OPEN | node_8102101_200901749 | node_1296394_047_15296842_592 | ABCN | 8102101
oh_line_TAP_OH_2141849 |  | unb_TAPWIRE_OH | 105.60000000000001 | OPEN | node_8102101_200901749 | node_1296413_486_15296848_098 | ABCN | 8102101
oh_line_TAP_OH_2141868 |  | unb_TAPWIRE_OH | 105.60000000000001 | OPEN | node_8102101_310008647 | node_1295585_072_15294234_821 | ABCN | 8102101
oh_line_TAP_OH_2141869 |  | unb_TAPWIRE_OH | 52.800000000000004 | OPEN | node_8102101_310008647 | node_1295582_329_15294208_416 | ABCN | 8102101
oh_line_TAP_OH_2141870 |  | unb_TAPWIRE_OH | 105.60000000000001 | OPEN | node_8102101_310008647 | node_1295592_807_15294259_433 | ABCN | 8102101
oh_line_TAP_OH_2141871 |  | unb_TAPWIRE_OH | 105.60000000000001 | OPEN | node_8102101_201031524 | node_1297975_774_15295703_944 | ABCN | 8102101
oh_line_TAP_OH_2141872 |  | unb_TAPWIRE_OH | 105.60000000000001 | OPEN | node_8102101_201031524 | node_1297977_873_15295677_49 | ABCN | 8102101
oh_line_TAP_OH_2141873 |  | unb_TAPWIRE_OH | 52.800000000000004 | OPEN | node_8102101_201031524 | node_1297978_85_15295730_286 | ABCN | 8102101
oh_line_TAP_OH_2141877 |  | unb_TAPWIRE_OH | 0 | OPEN | node_8102101_200901603 | node_1295700_414_15294098_002 | ABCN | 8102101
oh_line_TAP_OH_2141878 |  | unb_TAPWIRE_OH | 0 | OPEN | node_8102101_200901603 | node_1295695_549_15294104_435 | ABCN | 8102101
oh_line_TAP_OH_2141879 |  | unb_TAPWIRE_OH | 0 | OPEN | node_8102101_200901603 | node_1295703_347_15294090_95 | ABCN | 8102101
oh_line_TAP_OH_2141882 |  | unb_TAPWIRE_OH | 105.60000000000001 | OPEN | node_8102101_200902571 | node_1296091_044_15296422_187 | ABCN | 8102101
oh_line_TAP_OH_2141883 |  | unb_TAPWIRE_OH | 105.60000000000001 | OPEN | node_8102101_200902571 | node_1296071_5_15296426_474 | ABCN | 8102101
oh_line_TAP_OH_2141884 |  | unb_TAPWIRE_OH | 105.60000000000001 | OPEN | node_8102101_200902571 | node_1296109_051_15296411_245 | ABCN | 8102101
oh_line_TAP_OH_2141903 |  | unb_TAPWIRE_OH | 105.60000000000001 | OPEN | node_8102101_200902178 | node_1296063_929_15294109_807 | ABCN | 8102101
oh_line_TAP_OH_2202134 |  | unb_TAPWIRE_OH | 52.800000000000004 | OPEN | node_8102101_200902242 | node_1297382_132_15296286_573 | ABCN | 8102101
oh_line_TAP_OH_2202135 |  | unb_TAPWIRE_OH | 52.800000000000004 | OPEN | node_8102101_200902242 | node_1297385_697_15296272_883 | ABCN | 8102101
oh_line_TAP_OH_2202141 |  | unb_TAPWIRE_OH | 105.60000000000001 | OPEN | node_8102101_200902631 | node_1298076_772_15295778_534 | ABCN | 8102101
oh_line_TAP_OH_2202142 |  | unb_TAPWIRE_OH | 105.60000000000001 | OPEN | node_8102101_200902631 | node_1298073_607_15295804_783 | ABCN | 8102101
oh_line_TAP_OH_2202143 |  | unb_TAPWIRE_OH | 105.60000000000001 | OPEN | node_8102101_200902631 | node_1298074_761_15295752_019 | ABCN | 8102101
oh_line_TAP_OH_2202153 |  | unb_TAPWIRE_OH | 52.800000000000004 | OPEN | node_8102101_200901791 | node_1296021_885_15295161_545 | ABCN | 8102101
oh_line_TAP_OH_2202154 |  | unb_TAPWIRE_OH | 52.800000000000004 | OPEN | node_8102101_200901791 | node_1296022_399_15295174_609 | ABCN | 8102101
oh_line_TAP_OH_2202175 |  | unb_TAPWIRE_OH | 105.60000000000001 | OPEN | node_8102101_201014841 | node_1295768_047_15296589_19 | ABCN | 8102101
oh_line_TAP_OH_2202176 |  | unb_TAPWIRE_OH | 105.60000000000001 | OPEN | node_8102101_201014841 | node_1295782_176_15296570_673 | ABCN | 8102101
oh_line_TAP_OH_2202177 |  | unb_TAPWIRE_OH | 105.60000000000001 | OPEN | node_8102101_201014841 | node_1295758_001_15296612_029 | ABCN | 8102101
oh_line_TAP_OH_2202183 |  | unb_TAPWIRE_OH | 105.60000000000001 | OPEN | node_8102101_200902169 | node_1296507_868_15294364_103 | ABCN | 8102101
oh_line_TAP_OH_2202184 |  | unb_TAPWIRE_OH | 105.60000000000001 | OPEN | node_8102101_200902169 | node_1296521_544_15294383_552 | ABCN | 8102101
oh_line_TAP_OH_2202187 |  | unb_TAPWIRE_OH | 105.60000000000001 | OPEN | node_8102101_200902627 | node_1298285_032_15294982_116 | ABCN | 8102101
oh_line_TAP_OH_2202188 |  | unb_TAPWIRE_OH | 105.60000000000001 | OPEN | node_8102101_200902627 | node_1298297_1_15295003_39 | ABCN | 8102101
oh_line_TAP_OH_2213723 |  | unb_TAPWIRE_OH | 105.60000000000001 | OPEN | node_8102101_200902624 | node_1298208_327_15295222_838 | ABCN | 8102101
oh_line_TAP_OH_2213724 |  | unb_TAPWIRE_OH | 105.60000000000001 | OPEN | node_8102101_200902624 | node_1298196_7_15295244_272 | ABCN | 8102101
oh_line_TAP_OH_2213725 |  | unb_TAPWIRE_OH | 105.60000000000001 | OPEN | node_8102101_200901935 | node_1297765_178_15294624_978 | ABCN | 8102101
oh_line_TAP_OH_2213726 |  | unb_TAPWIRE_OH | 105.60000000000001 | OPEN | node_8102101_200901935 | node_1297745_637_15294620_189 | ABCN | 8102101
oh_line_TAP_OH_2213730 |  | unb_TAPWIRE_OH | 52.800000000000004 | OPEN | node_8102101_200902250 | node_1297138_247_15296763_915 | ABCN | 8102101
oh_line_TAP_OH_2213731 |  | unb_TAPWIRE_OH | 52.800000000000004 | OPEN | node_8102101_200902250 | node_1297129_84_15296773_702 | ABCN | 8102101
oh_line_TAP_OH_2213732 |  | unb_TAPWIRE_OH | 105.60000000000001 | OPEN | node_8102101_200902186 | node_1295567_072_15293772_097 | ABCN | 8102101
oh_line_TAP_OH_2213733 |  | unb_TAPWIRE_OH | 105.60000000000001 | OPEN | node_8102101_200902186 | node_1295580_72_15293791_582 | ABCN | 8102101
oh_line_TAP_OH_2213749 |  | unb_TAPWIRE_OH | 105.60000000000001 | OPEN | node_8102101_200901755 | node_1297448_455_15296711_726 | ABCN | 8102101
oh_line_TAP_OH_2213750 |  | unb_TAPWIRE_OH | 105.60000000000001 | OPEN | node_8102101_200901755 | node_1297466_732_15296722_279 | ABCN | 8102101
oh_line_TAP_OH_2213751 |  | unb_TAPWIRE_OH | 105.60000000000001 | OPEN | node_8102101_200901755 | node_1297428_809_15296707_86 | ABCN | 8102101
oh_line_TAP_OH_2582214 |  | unb_TAPWIRE_OH | 0 | OPEN | node_8102101_200902171 | node_1296419_473_15294401_662 | ABCN | 8102101
oh_line_TAP_OH_3173915 |  | unb_TAPWIRE_OH | 105.60000000000001 | OPEN | node_8102101_200902178 | node_1296066_463_15294133_907 | ABCN | 8102101
oh_line_TAP_OH_4609559 |  | unb_TAPWIRE_OH | 52.800000000000004 | OPEN | node_8102101_200901736 | node_1295893_93_15297124_498 | ABCN | 8102101
oh_line_TAP_OH_5173989 |  | unb_TAPWIRE_OH | 52.800000000000004 | OPEN | node_8102101_200901931 | node_1298042_386_15294658_608 | ABCN | 8102101
oh_line_TAP_OH_5173990 |  | unb_TAPWIRE_OH | 52.800000000000004 | OPEN | node_8102101_200901931 | node_1298055_651_15294669_336 | ABCN | 8102101

## UndergroundLine
Name | GroupId | Configuration | NumParallelCables | Length | Status | From | To | Phases | Feeder | Comments
und_line_8102101_200902625 |  | und_3P_1/0ALURD_1/0AL(N) | 0 | 158.4 | OPEN | node_8102101_200901706 | node_intto1_8102101_200902625 | ABCN | 8102101
und_line_8102101_311977020 |  | und_1P_DELTACUST | 0 | 316.8 | OPEN | node_8102101_311977019 | node_intto1_8102101_311977020 | AN | 8102101
und_line_TAP_UG_1648355 |  | und_TAPWIRE_UG | 0 | 52.800000000000004 | OPEN | node_8102101_311977020 | node_1297192_153_15293680_44 | AN | 8102101